## tabel lanscape+Hitungan biogas
Rencana Aksi Mitigasi Sub Sektor Pengadaan dan Penggunaan Energi
No. | Katagori | Luas/ Indikasi Pembiayaan/ Penurunan Emisi | Sumber Pendanaan | Tahun | [10 empty] | No. | Katagori | Luas/ Indikasi Pembiayaan/ Penurunan Emisi | Sumber Pendanaan | Tahun | [10 empty] | Penambahan PLT Surya | Tahun | Installed (KWp) |  | Penambahan PLTMH (MW) | Penambahan PLTMH (KW) | Tahun | Installed
|  |  |  | 2010 | 2011 | 2012 | 2013 | 2014 | 2015 | 2016 | 2017 | 2018 | 2019 | 2020 |  |  |  |  | 2021 | 2022 | 2023 | 2024 | 2025 | 2026 | 2027 | 2028 | 2029 | 2030 |  | 28.8 | 2021 | 28.8 |  | 0.0081539 | 8.1539 | 2021 | 8.1539
1 | Pengembangan Energi Baru dan Terbaharukan | PLTM off grid (MW) | non APBN | 1.79 | 1.1 | 0 | 5.3 | 8 | 31.4 | 3 | 30.6 | 17.8 | 41.82 | 63.88 | 1 | Pengembangan Energi Baru dan Terbaharukan | PLTM off grid (MW) | non APBN | 17.344 | 0 | 0 | 23.4 | 0 | 0 | 0 | 0 | 0 | 0 | ini penambahan? | 28.8 | 2022 | 57.6 |  | 0.0081539 | 8.1539 | 2022 | 16.3079
|  | Indikasi Pembiayaan ( ribu Rp ) |  | 800000000 | 680000000 | 0 | 3200000 | 172000000 | 43630000 | 1850000 | 2850000 | 7955307262.5698 | 18690502793.2961 | 28549720670.3911 |  |  | Indikasi Pembiayaan ( ribu Rp ) |  | 7751508379.8883 | 0 | 0 | 10458100558.6592 | 0 | 0 | 0 | 0 | 0 | 0 |  | 28.8 | 2023 | 86.4 |  | 0.0081539 | 8.1539 | 2023 | 24.4618
|  | Penurunan Emisi (ton CO2eq) |  | 7749.2537 | 4762.1112 | 0 | 22944.7176 | 34633.536 | 135936.6288 | 12987.576 | 132473.2752 | 77059.6176 | 181046.8094 | 276548.785 |  |  | Penurunan Emisi (ton CO2eq) |  | 75085.506 | 0 | 0 | 101303.0928 | 0 | 0 | 0 | 0 | 0 | 0 |  | 28.8 | 2024 | 115.2 |  | 0.0081539 | 8.1539 | 2024 | 32.6158
2 | Pengembangan Energi Baru dan Terbaharukan | PLTMH off grid (MW) | non APBN | 0.0664 | 0.016 | 0.0001 | 0 | 8 | 0 | 8 | 0.63 | 0.0081539 | 0.0081539 | 0.0081539 | 2 | Pengembangan Energi Baru dan Terbaharukan | PLTMH off grid (MW) | non APBN | 0.0081539 | 0.0081539 | 0.0081539 | 0.0081539 | 0.0081539 | 0.0081539 | 0.0081539 | 0.0081539 | 0.0081539 | 0.0081539 | ini penambahan? | 28.8 | 2025 | 144 |  | 0.0081539 | 8.1539 | 2025 | 40.7697
|  | Indikasi Pembiayaan ( ribu Rp ) |  | 68400000 | 28880000 | 24320000 | 0 | 30400000 | 0 | 0 | 0 | 3562880000 | 1140000000 | 2280000000 |  |  | Indikasi Pembiayaan ( ribu Rp ) |  | 1140000000 | 1140000000 | 1140000000 | 1140000000 | 1140000000 | 1140000000 | 1140000000 | 1140000000 | 1140000000 | 1140000000 | 2280000000 | 28.8 | 2026 | 172.8 |  | 0.0081539 | 8.1539 | 2026 | 48.9237
|  | Penurunan Emisi (ton CO2eq) |  | 287.4583 | 69.2671 | 0.43292 | 0 | 34633.536 | 0 | 34633.536 | 2727.391 | 35.3 | 35.3 | 216459.6 |  |  | Penurunan Emisi (ton CO2eq) |  | 35.3 | 35.3 | 35.3 | 35.3 | 35.3 | 35.3 | 35.3 | 35.3 | 35.3 | 35.3 | 0 | 28.8 | 2027 | 201.6 |  | 0.0081539 | 8.1539 | 2027 | 57.0776
3 | Pengembangan Energi Baru dan Terbaharukan | PLTSa (MW ) | non APBN | - | - | - | - | - | - | - |  |  | - | 10 | 3 | Pengembangan Energi Baru dan Terbaharukan | PLTSa (MW ) | non APBN | 10 |  | 10 |  | 10 | [5 empty] | ini penambahan? | 28.8 | 2028 | 230.4 |  | 0.0081539 | 8.1539 | 2028 | 65.2316
|  | Indikasi Pembiayaan ( ribu Rp ) |  | - | - | - | - | - | - | - | - |  | - | 228000000 |  |  | Indikasi Pembiayaan ( ribu Rp ) |  | 228000000 | 0 | 228000000 | 0 | 228000000 | [6 empty] | 28.8 | 2029 | 259.2 |  | 0.0081539 | 8.1539 | 2029 | 73.3855
|  | Penurunan Emisi (ton CO2eq) |  | - | - | - | - | - | - | - |  |  | - | 43291.92 |  |  | Penurunan Emisi (ton CO2eq) |  | 43291.92 |  | 43291.92 |  | 43291.92 | [6 empty] | 28.8 | 2030 | 288 |  | 0.0081539 | 8.1539 | 2030 | 81.5395
4 | Pengembangan Energi Baru dan Terbaharukan | PLT Hybrif rooftop (KWp) | non APBN | Tahun 2017: 12; Tahun 2019: 28.8; Tahun 2020: 28.8 | 4 | Pengembangan Energi Baru dan Terbaharukan | PLT Hybrif rooftop (KWp) | non APBN | 28.8 | 28.8 | 28.8 | 28.8 | 28.8 | 28.8 | 28.8 | 28.8 | 28.8 | 28.8 | ini penambahan?
|  | Indikasi Pembiayaan ( ribu Rp) |  | Tahun 2017: 964953.6; Tahun 2018: 0; Tahun 2019: 1700000; Tahun 2020: 1700000 |  |  | Indikasi Pembiayaan ( ribu Rp) |  | 1700000 | 1700000 | 1700000 | 1700000 | 1700000 | 1700000 | 1700000 | 1700000 | 1700000 | 1700000 |  | Tahun | PLTM Off Grid | PLTMH off grid | PLTSa (MW ) | PLT Hybrif rooftop (KWp) | PLTB off grid (MW) | PLT Pump Storage (MW) |  | PLTSurya (MW) | Total Penurunan
|  | Penurunan Emisi (ton CO2eq) |  | Tahun 2017: 90.6134; Tahun 2018: 0; Tahun 2019: 217.4723; Tahun 2020: 217.4723 |  |  | Penurunan Emisi (ton CO2eq) |  | 217.4723 | 217.4723 | 217.4723 | 217.4723 | 217.4723 | 217.4723 | 217.4723 | 217.4723 | 217.4723 | 217.4723 |  | 2010 | 7749.2537 | 287.4583 | [5 empty] | 1.19 | 8037.902
5 | Pengembangan Energi Baru dan Terbaharukan | PLTB off grid (MW) | non APBN | Tahun 2019: 100; Tahun 2020: 100 | 5 | Pengembangan Energi Baru dan Terbaharukan | PLTB off grid (MW) | non APBN | [11 empty] | 2011 | 4762.1112 | 69.2671 | [5 empty] | 14.48 | 4845.8583
|  | Indikasi Pembiayaan ( ribu Rp) |  | Tahun 2019: 2280000000; Tahun 2020: 2280000000 |  |  | Indikasi Pembiayaan ( ribu Rp) | [12 empty] | 2012 | 0 | 0.43292 | [5 empty] | 0.14 | 0.57292
|  | Penurunan Emisi (ton CO2eq) |  | Tahun 2019: 123691.2; Tahun 2020: 123691.2 |  |  | Penurunan Emisi (ton CO2eq) | [12 empty] | 2013 | 22944.7176 | 0 | [5 empty] | 0 | 22944.7176
6 | Pengembangan Energi Baru dan Terbaharukan | PLT Pump Storage (MW) | non APBN | [11 empty] | 6 | Pengembangan Energi Baru dan Terbaharukan | PLT Pump Storage (MW) | non APBN | 312 | 312 | [8 empty] | ini penambahan? | 2014 | 34633.536 | 34633.536 | [5 empty] | 3.53 | 69270.602
|  | Indikasi Pembiayaan ( ribu Rp) | [14 empty] | Indikasi Pembiayaan ( ribu Rp) |  | 2489760000 | 2489760000 | [9 empty] | 2015 | 135936.6288 | 0 | [5 empty] | 0 | 135936.6288
|  | Penurunan Emisi (ton CO2eq) | [14 empty] | Penurunan Emisi (ton CO2eq) |  | 1350707.904 | 1350707.904 | [9 empty] | 2016 | 12987.576 | 34633.536 | [6 empty] | 47621.112
7 | Pengembangan Energi Baru dan Terbaharukan | PLTSurya (MW) | non APBN | 0.00085 | 0.01033 | 0.0001 | 0 | 0.00028 | 0 |  | 0.0014644 |  |  |  | 7 | Pengembangan Energi Baru dan Terbaharukan | PLTSurya (MW) | non APBN | - | - | - | - | [7 empty] | 2017 | 132473.2752 | 2727.391 | [5 empty] | 9056.6697 | 144257.3358
|  | Indikasi Pembiayaan ( ribu Rp) |  | 76000000 | 7600000 | 60800000 | 0 | 3040000 | 0 | 3040000 | 858193 | 0 | 0 | 0 |  |  | Indikasi Pembiayaan ( ribu Rp) |  | - | - | - | - | 0 | 0 | 0 | 0 | 0 | 0 |  | 2018 | 77059.6176 | 35.3 | [6 empty] | 77094.9176
|  | Penurunan Emisi (ton CO2eq) |  | 1.19 | 14.48 | 0.14 | 0 | 3.53 | 0 |  | 9056.6697 | [5 empty] | Penurunan Emisi (ton CO2eq) |  | - | - | - | - | 0 | 0 | 0 | 0 | 0 | 0 |  | 2019 | 181046.8094 | 35.3 |  |  | 123691.2 |  |  |  | 304773.3094
8 | Substitusi Bahan Bakar Fosil ke Biogas | Jumlah Biogas (unit) | non APBN | 283 | 283 | 717 | 150 | 74 | 80 | 83 | 94 | 195 | 100 | 100 | 8 | Substitusi Bahan Bakar Fosil ke Biogas | Jumlah Biogas (unit) | non APBN | 100 | 100 | 100 | 100 | 100 | 100 | 100 | 100 | 100 | 100 | ini penambahan? | 2020 | 276548.785 | 216459.6 |  |  | 123691.2 |  |  |  | 616699.585
|  | Indikasi Pembiayaan (Ribu Rupiah) |  | 1600000 | 7000000 | 1500000 | 1090000 | 1800000 | 1500000 | 996000 | 1128000 | 2340000 | 1200000 | 1200000 |  |  | Indikasi Pembiayaan (Ribu Rupiah) |  | 1200000 | 1200000 | 1200000 | 1200000 | 1200000 | 1200000 | 1200000 | 1200000 | 1200000 | 1200000 | unit biogas itu kendaraan? | 2021 | 75085.506 | 35.3 | 43291.92 | 217.4723 |  | 1350707.904 |  |  | 1469338.1023
|  | Penurunan Emisi (ton CO2eq) |  | 11094.0565 | 11094.0565 | 28107.5567 | 5880.242 | 2900.9194 | 3136.1291 | 3253.7339 | 3684.9516 | 7644.3146 | 3920.1613 | 3920.1613 |  |  | Penurunan Emisi (ton CO2eq) |  | 3920.1613 | 3920.1613 | 3920.1613 | 3920.1613 | 3920.1613 | 3920.1613 | 3920.1613 | 3920.1613 | 3920.1613 | 3920.1613 |  | 2022 | 0 | 35.3 |  | 217.4723 |  | 1350707.904 |  |  | 1350960.6763
9 | Efisiensi Energi untuk Sistem PJU | Jumlah PJU dengan Sistem Solar Cell | non APBN | 0 | 30 | 50 | 60 | 60 | 60 | 60 | 60 | 60 | 60 | 60 | 9 | Efisiensi Energi untuk Sistem PJU | Jumlah PJU dengan Sistem Solar Cell | non APBN | 60 | 60 | 60 | 60 | 60 | 60 | 60 | 60 | 60 | 60 | ini penambahan? | 2023 | 0 | 35.3 | 43291.92 | 217.4723 |  |  |  |  | 43544.6923
|  | Indikasi Pembiayaan (Ribu Rupiah) |  |  |  | 900000 | 1080000 | 1080000 | 1080000 | 1080000 | 1080000 | 1080000 | 1080000 | 1080000 |  |  | Indikasi Pembiayaan (Ribu Rupiah) |  | 1080000 | 1080000 | 1080000 | 1080000 | 1080000 | 1080000 | 1080000 | 1080000 | 1080000 | 1080000 |  | 2024 | 101303.0928 | 35.3 |  | 217.4723 |  |  |  |  | 101555.8651
|  | Penurunan Emisi (ton CO2eq) |  | 0 | 4.0776 | 6.796 | 8.1552 | 8.1552 | 8.1552 | 8.1552 | 8.1552 | 8.1552 | 8.1552 | 8.1552 |  |  | Penurunan Emisi (ton CO2eq) |  | 8.1552 | 8.1552 | 8.1552 | 8.1552 | 8.1552 | 8.1552 | 8.1552 | 8.1552 | 8.1552 | 8.1552 |  | 2025 | 0 | 35.3 | 43291.92 | 217.4723 |  |  |  |  | 43544.6923
|  | Penurunan Emisi (ton CO2eq) | [27 empty] | 2026 | 0 | 35.3 |  | 217.4723 |  |  |  |  | 252.7723
| Tahun | Aksi Mitigasi | Indikator | Parameter | Volume 1 unit digester (m3)* | Jumlah unit | Jumlah sapi per unit digester* | Volume biogas/ unit (m3/hari)* | Produksi biogas (m3/tahun) | Methane Avoidance (kg/tahun) | Rasio Substitusi (liter minyak tanah/ m3 biogas) | Data Aktivitas (liter tergantikan/ tahun) | Faktor Emisi Minyak Tanah (kg CO2e liter) | Penurunan Emisi (tCO2e) |  | 2010 | 11094.0565 | [12 empty] | 2027 | 0 | 35.3 |  | 217.4723 |  |  |  |  | 252.7723
| 2014 | Pembangunan Digester Biogas | Volume minyak tanah dan volume gas metana | Volume digester dan rasio substitusi, dan volume gas metana yang tidak terlepas ke atmosfer | 4 | 74 | 3 | 1 | 27010 | 6882 | -1.38 | -37273.8 | 0.58 | 122.9032 |  | 2011 | 11094.0565 | [12 empty] | 2028 | 0 | 35.3 |  | 217.4723 |  |  |  |  | 252.7723
| 2015 |  |  |  | 4 | 80 | 3 | 1 | 29200 | 7440 | -0.38 | -11096 | 1.58 | 138.7083 |  | 2012 | 28107.5567 | [12 empty] | 2029 | 0 | 35.3 |  | 217.4723 |  |  |  |  | 252.7723
| 2016 |  |  |  | 4 | 83 | 3 | 1 | 30295 | 7719 | 0.62 | 18782.9 | 2.58 | 210.5589 |  | 2013 | 5880.242 | [12 empty] | 2030 | 0 | 35.3 |  | 217.4723 |  |  |  |  | 252.7723
| 2017 |  |  |  | 4 | 94 | 3 | 1 | 34310 | 8742 | 0.62 | 21272.2 | 2.58 | 238.4643 |  | 2014 | 2900.9194
| 2018 |  |  |  | 4 | 195 | 3 | 1 | 71175 | 18135 | 0.62 | 44128.5 | 2.58 | 494.6865 |  | 2015 | 3136.1291
| 2019 |  |  |  | 4 | 100 | 3 | 1 | 36500 | 9300 | 0.62 | 22630 | 2.58 | 253.6854 |  | 2016 | 3253.7339
| 2020 |  |  |  | 4 | 100 | 3 | 1 | 36500 | 9300 | 0.62 | 22630 | 2.58 | 253.6854 |  | 2017 | 3684.9516
| 2021 |  |  |  | 4 | 100 | 3 | 1 | 36500 | 9300 | 0.62 | 22630 | 2.58 | 253.6854 |  | 2018 | 7644.3146
| 2022 |  |  |  | 4 | 100 | 3 | 1 | 36500 | 9300 | 0.62 | 22630 | 2.58 | 253.6854 |  | 2019 | 3920.1613
| 2023 |  |  |  | 4 | 100 | 3 | 1 | 36500 | 9300 | 0.62 | 22630 | 2.58 | 253.6854 |  | 2020 | 3920.1613
| 2024 |  |  |  | 4 | 100 | 3 | 1 | 36500 | 9300 | 0.62 | 22630 | 2.58 | 253.6854
| 2025 |  |  |  | 4 | 100 | 3 | 1 | 36500 | 9300 | 0.62 | 22630 | 2.58 | 253.6854
| 2026 |  |  |  | 4 | 100 | 3 | 1 | 36500 | 9300 | 0.62 | 22630 | 2.58 | 253.6854
| 2027 |  |  |  | 4 | 100 | 3 | 1 | 36500 | 9300 | 0.62 | 22630 | 2.58 | 253.6854
| 2028 |  |  |  | 4 | 100 | 3 | 1 | 36500 | 9300 | 0.62 | 22630 | 2.58 | 253.6854
| 2029 |  |  |  | 4 | 100 | 3 | 1 | 36500 | 9300 | 0.62 | 22630 | 2.58 | 253.6854
| 2030 |  |  |  | 4 | 100 | 3 | 1 | 36500 | 9300 | 0.62 | 22630 | 2.58 | 253.6854
10 | Efisiensi Energi untuk Sistem PJU | Jumlah PJU dengan lampu LED | non APBN | 0 | 254 | 255 | 255 | 256 | 256 | 257 | 257 | 258 | 258 | 258 | 10 | Efisiensi Energi untuk Sistem PJU | Jumlah PJU dengan lampu LED | non APBN | 258 | 258 | 258 | 258 | 258 | 258 | 258 | 258 | 258 | 258 | ini penambahan?
|  | Indikasi Pembiayaan (Ribu Rupiah) |  | 0 | 428400 | 430200 | 430200 | 432000 | 432000 | 433000 | 433000 | 434800 | 434800 | 434800 |  |  | Indikasi Pembiayaan (Ribu Rupiah) |  | 434800 | 434800 | 434800 | 434800 | 434800 | 434800 | 434800 | 434800 | 434800 | 434800
|  | Penurunan Emisi (ton CO2eq) |  | 0 | 54.8211 | 55.0477 | 55.0477 | 55.2742 | 55.2742 | 55.4252 | 55.4252 | 55.6518 | 55.6518 | 55.6518 |  |  | Penurunan Emisi (ton CO2eq) |  | 55.6518 | 55.6518 | 55.6518 | 55.6518 | 55.6518 | 55.6518 | 55.6518 | 55.6518 | 55.6518 | 55.6518
Berikut ini penjelasan mengenai PJU jalan umum dan jalan lingkungan
8 | Efisiensi Energi untuk Sistem PJU | Jumlah PJU dengan lampu LED (JALAN UMUM) | APBN/ APBD Provinsi | 0 | 218 | 219 | 219 | 220 | 220 | 220 | 220 | 221 | 221 | 221 | 9 | Efisiensi Energi untuk Sistem PJU | Jumlah PJU dengan lampu LED (JALAN UMUM) | APBN/ APBD Provinsi | 221 | 221 | 221 | 221 | 221 | 221 | 221 | 221 | 221 | 221
|  | Indikasi Pembiayaan (Ribu Rupiah) |  | 0 | 392400 | 394200 | 394200 | 396000 | 396000 | 396000 | 396000 | 397800 | 397800 | 397800 |  |  | Indikasi Pembiayaan (Ribu Rupiah) |  | 397800 | 397800 | 397800 | 397800 | 397800 | 397800 | 397800 | 397800 | 397800 | 397800
|  | Penurunan Emisi (ton CO2eq) |  | 0 | 28187.4 | 28316.7 | 28316.7 | 28446 | 28446 | 28446 | 28446 | 28575.3 | 28575.3 | 28575.3 |  |  | Penurunan Emisi (ton CO2eq) |  | 28575.3 | 28575.3 | 28575.3 | 28575.3 | 28575.3 | 28575.3 | 28575.3 | 28575.3 | 28575.3 | 28575.3
9 | Efisiensi Energi untuk Sistem PJU | Jumlah PJU dengan lampu LED (JALAN LINGKUNGAN) | APBN/ APBD Provinsi | 0 | 36 | 36 | 36 | 36 | 36 | 37 | 37 | 37 | 37 | 37 | 9 | Efisiensi Energi untuk Sistem PJU | Jumlah PJU dengan lampu LED (JALAN LINGKUNGAN) | APBN/ APBD Provinsi | 37 | 37 | 37 | 37 | 37 | 37 | 37 | 37 | 37 | 37
|  | Indikasi Pembiayaan (Ribu Rupiah) |  | 0 | 36000 | 36000 | 36000 | 36000 | 36000 | 37000 | 37000 | 37000 | 37000 | 37000 |  |  | Indikasi Pembiayaan (Ribu Rupiah) |  | 37000 | 37000 | 37000 | 37000 | 37000 | 37000 | 37000 | 37000 | 37000 | 37000
|  | Penurunan Emisi (ton CO2eq) |  | 0 | 3103.2 | 3103.2 | 3103.2 | 3103.2 | 3103.2 | 3189.4 | 3189.4 | 3189.4 | 3189.4 | 3189.4 |  |  | Penurunan Emisi (ton CO2eq) |  | 3189.4 | 3189.4 | 3189.4 | 3189.4 | 3189.4 | 3189.4 | 3189.4 | 3189.4 | 3189.4 | 3189.4
|  |  | Total Penurunan Emisi Pembangkit | #VALUE! | #VALUE! | #VALUE! | #VALUE! | #VALUE! | #VALUE! | #VALUE! | 144257.3358 | 77094.9176 | #VALUE! | 659991.505
Menghitung penurunan emisi dari biodigester
| NO | Indikator | Parameter | Tahun 2010: Volume Digester (jumlah unit x ukuran unit) (m3); Tahun 2011: Jumlah digester; Tahun 2012: Rasio Substitusi; Tahun 2013: Data Aktivitas (liter tergantikan); Tahun 2014: Faktor Emisi Minyak Tanah (kg CO2e/liter); Tahun 2015: Penurunan Emisi (tCO2e)
| 2010 | Volume minyak tanah | Volume digester dan rasio substitusi | Tahun 2010: 1132; Tahun 2011: 283; Tahun 2012: 0.62; Tahun 2013: 76851.48; Tahun 2014: 2.58; Tahun 2015: 11094.0565
|  | Volume gas metana | Volume gas metana yang tidak terlepas ke atmosfer | Tahun 2012: Jumlah gr CH4/m3; Tahun 2013: Data Aktivitas (kg CH4); Tahun 2014: GWP
[6 empty] | 1255.74 | 518846.6532 | 21
| 2011 | Volume minyak tanah | Volume digester dan rasio substitusi | Tahun 2010: 1132; Tahun 2011: 283; Tahun 2012: 0.62; Tahun 2013: 76851.48; Tahun 2014: 2.58; Tahun 2015: 11094.0565
|  | Volume gas metana | Volume gas metana yang tidak terlepas ke atmosfer | Tahun 2012: Jumlah gr CH4/m3; Tahun 2013: Data Aktivitas (kg CH4); Tahun 2014: GWP
[6 empty] | 1255.74 | 518846.6532 | 21
| 2012 | Volume minyak tanah | Volume digester dan rasio substitusi | Tahun 2010: 2868; Tahun 2011: 717; Tahun 2012: 0.62; Tahun 2013: 194708.52; Tahun 2014: 2.58; Tahun 2015: 28107.5567
|  | Volume gas metana | Volume gas metana yang tidak terlepas ke atmosfer | Tahun 2012: Jumlah gr CH4/m3; Tahun 2013: Data Aktivitas (kg CH4); Tahun 2014: GWP
[6 empty] | 1255.74 | 1314533.7468 | 21
| 2013 | Volume minyak tanah | Volume digester dan rasio substitusi | Tahun 2010: 600; Tahun 2011: 150; Tahun 2012: 0.62; Tahun 2013: 40734; Tahun 2014: 2.58; Tahun 2015: 5880.242
|  | Volume gas metana | Volume gas metana yang tidak terlepas ke atmosfer | Tahun 2012: Jumlah gr CH4/m3; Tahun 2013: Data Aktivitas (kg CH4); Tahun 2014: GWP
[6 empty] | 1255.74 | 275007.06 | 21
| 2014 | Volume minyak tanah | Volume digester dan rasio substitusi | Tahun 2010: 296; Tahun 2011: 74; Tahun 2012: 0.62; Tahun 2013: 20095.44; Tahun 2014: 2.58; Tahun 2015: 2900.9194
|  | Volume gas metana | Volume gas metana yang tidak terlepas ke atmosfer | Tahun 2012: Jumlah gr CH4/m3; Tahun 2013: Data Aktivitas (kg CH4); Tahun 2014: GWP
[6 empty] | 1255.74 | 135670.1496 | 21
| 2015 | Volume minyak tanah | Volume digester dan rasio substitusi | Tahun 2010: 320; Tahun 2011: 80; Tahun 2012: 0.62; Tahun 2013: 21724.8; Tahun 2014: 2.58; Tahun 2015: 3136.1291
|  | Volume gas metana | Volume gas metana yang tidak terlepas ke atmosfer | Tahun 2012: Jumlah gr CH4/m3; Tahun 2013: Data Aktivitas (kg CH4); Tahun 2014: GWP
[6 empty] | 1255.74 | 146670.432 | 21
| 2016 | Volume minyak tanah | Volume digester dan rasio substitusi | Tahun 2010: 332; Tahun 2011: 83; Tahun 2012: 0.62; Tahun 2013: 22539.48; Tahun 2014: 2.58; Tahun 2015: 3253.7339
|  | Volume gas metana | Volume gas metana yang tidak terlepas ke atmosfer | Tahun 2012: Jumlah gr CH4/m3; Tahun 2013: Data Aktivitas (kg CH4); Tahun 2014: GWP
[6 empty] | 1255.74 | 152170.5732 | 21
| 2017 | Volume minyak tanah | Volume digester dan rasio substitusi | Tahun 2010: 376; Tahun 2011: 94; Tahun 2012: 0.62; Tahun 2013: 25526.64; Tahun 2014: 2.58; Tahun 2015: 3684.9516
|  | Volume gas metana | Volume gas metana yang tidak terlepas ke atmosfer | Tahun 2012: Jumlah gr CH4/m3; Tahun 2013: Data Aktivitas (kg CH4); Tahun 2014: GWP
[6 empty] | 1255.74 | 172337.7576 | 21
| 2018 | Volume minyak tanah | Volume digester dan rasio substitusi | Tahun 2010: 780; Tahun 2011: 195; Tahun 2012: 0.62; Tahun 2013: 52954.2; Tahun 2014: 2.58; Tahun 2015: 7644.3146
|  | Volume gas metana | Volume gas metana yang tidak terlepas ke atmosfer | Tahun 2012: Jumlah gr CH4/m3; Tahun 2013: Data Aktivitas (kg CH4); Tahun 2014: GWP
[6 empty] | 1255.74 | 357509.178 | 21
| 2019 | Volume minyak tanah | Volume digester dan rasio substitusi | Tahun 2010: 400; Tahun 2011: 100; Tahun 2012: 0.62; Tahun 2013: 27156; Tahun 2014: 2.58; Tahun 2015: 3920.1613
|  | Volume gas metana | Volume gas metana yang tidak terlepas ke atmosfer | Tahun 2012: Jumlah gr CH4/m3; Tahun 2013: Data Aktivitas (kg CH4); Tahun 2014: GWP
[6 empty] | 1255.74 | 183338.04 | 21
Note on U11: Cici: RUKD, hanya dipindah tahunnya. Dianggap TPPS Legok Nangjka
Note on W11: Cici: TPPS Bodebekkarpur
Note on N26: Cici: kapasitas 4 m3
Note on G30: Cici: lampu PJU yg bukan solar cell biayanya Rp 18 juta/unit lampu
Note on U30: Cici: lampu PJU yg bukan solar cell biayanya Rp 18 juta/unit lampu
Note on V30: Cici: lampu PJU yg bukan solar cell biayanya Rp 18 juta/unit lampu
Note on W30: Cici: lampu PJU yg bukan solar cell biayanya Rp 18 juta/unit lampu
Note on X30: Cici: lampu PJU yg bukan solar cell biayanya Rp 18 juta/unit lampu
Note on Y30: Cici: lampu PJU yg bukan solar cell biayanya Rp 18 juta/unit lampu
Note on Z30: Cici: lampu PJU yg bukan solar cell biayanya Rp 18 juta/unit lampu
Note on AA30: Cici: lampu PJU yg bukan solar cell biayanya Rp 18 juta/unit lampu
Note on AB30: Cici: lampu PJU yg bukan solar cell biayanya Rp 18 juta/unit lampu
Note on AC30: Cici: lampu PJU yg bukan solar cell biayanya Rp 18 juta/unit lampu
Note on AD30: Cici: lampu PJU yg bukan solar cell biayanya Rp 18 juta/unit lampu
Note on E57: Cici: harga 1 lampu LED PJU 90 watt 1,8 juta/lampu
Note on G57: Cici: lampu PJU yg bukan solar cell biayanya Rp 18 juta/unit lampu

## REKAP TOTAL
| 1 | 2 | 3 | 4 |  |  | 5 | 6 | 7 |  | 8 | 9 |  |  |  | 1 | 2 | 3 | 4 | 5 | 6 | 7 | 8 | 9 | 10 | 8 | 9
| Penambahan? | Penambahan? | ? | Terpasang | Terpasang | Terpasang | Penambahan? | Penambahan? | Terpasanng? | Terpasang? | Terpasang? | Terpasang? |  |  |  | 1: Penurunan Emisi (t CO2 eq) |  |  |  |  | SELISIH (ton CO2 eq) buat bikin grafik
Tahun | PLTM off grid (MW) | PLTMH off grid (MW) | PLTSa off grid (MW) | PLT Hybrif rooftop (KWp) | PLTB off grid (MW) | PLT Pump Storage (MW) | PLTSurya (MW) | Biogas (unit) | PJU solar cel | PJU LED TOTAL | PJU LED JALAN UMUM (unit) | PJU LED JALAN LINGKUNGAN (unit) | PLTM on grid | PLTM off grid | Tahun | PLTM off grid | PLTMH off grid | PLTSa off grid | PLT Hybrif rooftop | PLTB off grid | PLT Pump Storage | PLTSurya | Biogas | PJU solar cel | PJU LED TOTAL | PJU LED JALAN UMUM | PJU LED JALAN LINGKUNGAN | PENURUNAN GRK (TON CO2) | PENURUNAN GRK (RIBU TON CO2) | AKUMULASI PENURUNAN GRK (TON CO2) | BAU BASELINE (Ton CO2 eq) | EMISI GRK BILA AKSI MITIGASI DILAKSANAKAN (ton CO2 eq)
2010 | 1.79 | 0.0664 |  |  |  |  | 0.00085 | 283 | 0 | 0 | 0 | 0 |  |  | 2010 | 7749.2537 | 287.4583 |  |  |  |  | 1.19 | 11094.0565 | 0 | 0 | 0 | 0 | 19131.9586 | 19.132 | 19131.9586 | 14140297.7228 | 14121165.7642
2011 | 1.1 | 0.016 |  |  |  |  | 0.01033 | 283 | 30 | 254 | 218 | 36 |  |  | 2011 | 4762.1112 | 69.2671 |  |  |  |  | 14.48 | 11094.0565 | 4.0776 | 54.8211 | 49.3843 | 5.4368 | 15998.8135 | 15.9988 | 35130.7721 | 15242224.4883 | 15207093.7162
2012 | 0 | 0.0001 |  |  |  |  | 0.0001 | 717 | 60 | 255 | 219 | 36 |  |  | 2012 | 0 | 0.43292 |  |  |  |  | 0.14 | 28107.5567 | 6.796 | 55.0477 | 49.6109 | 5.4368 | 28169.9733 | 28.17 | 63300.7454 | 16352477.989 | 16289177.2436
2013 | 5.3 | 0 |  |  |  |  | 0 | 150 | 60 | 255 | 219 | 36 |  |  | 2013 | 22944.7176 | 0 |  |  |  |  | 0 | 5880.242 | 8.1552 | 55.0477 | 49.6109 | 5.4368 | 28888.1625 | 28.8882 | 92188.9078 | 17462731.4897 | 17370542.5818
2014 | 8 | 8 |  |  |  |  | 0.00028 | 74 | 60 | 256 | 220 | 36 |  |  | 2014 | 34633.536 | 34633.536 |  |  |  |  | 3.53 | 2900.9194 | 8.1552 | 55.2742 | 49.8374 | 5.4368 | 72234.9508 | 72.235 | 164423.8586 | 18572984.9904 | 18408561.1317
2015 | 31.4 | 0 |  |  |  |  | 0 | 80 | 60 | 256 | 220 | 36 |  |  | 2015 | 135936.6288 | 0 |  |  |  |  | 0 | 3136.1291 | 8.1552 | 55.2742 | 49.8374 | 5.4368 | 139136.1873 | 139.1362 | 303560.0459 | 19683238.491 | 19379678.4452
2016 | 3 | 8 | [5 empty] | 83 | 60 | 257 | 220 | 37 |  |  | 2016 | 1: 12987.576; 2: 34633.536; 8: 3253.7339; 9: 8.1552; 10: 55.4252; 8: 49.8374; 9: 5.5878 | 50938.4263 | 50.9384 | 354498.4722 | 21063296.9274 | 20708798.4552
2017 | 30.6 | 0.63 |  | 12 |  |  | 0.0014644 | 94 | 60 | 257 | 220 | 37 |  |  | 2017 | 132473.2752 | 2727.391 |  | 90.6134 |  |  | 9056.6697 | 3684.9516 | 8.1552 | 55.4252 | 49.8374 | 5.5878 | 148096.4813 | 148.0965 | 502594.9535 | 22443355.3638 | 21940760.4103
2018 | 17.8 | 0.0081539 | [5 empty] | 195 | 60 | 258 | 221 | 37 |  |  | 2018 | 77059.6176 | 35.3 |  | 0 |  |  |  | 7644.3146 | 8.1552 | 55.6518 | 50.0639 | 5.5878 | 84803.0391 | 84.803 | 587397.9927 | 23823413.8002 | 23236015.8075
2019 | 41.82 | 0.0081539 |  | 28.8 | 100 |  |  | 100 | 60 | 258 | 221 | 37 |  |  | 2019 | 181046.8094 | 35.3 |  | 217.4723 | 123691.2 |  |  | 3920.1613 | 8.1552 | 55.6518 | 50.0639 | 5.5878 | 308974.75 | 308.9747 | 896372.7426 | 25203472.2365 | 24307099.4939
2020 | 63.88 | 0.0081539 | 10 | 28.8 | 100 |  |  | 100 | 60 | 258 | 221 | 37 |  |  | 2020 | 276548.785 | 35.3 | 43291.92 | 217.4723 | 123691.2 |  |  | 3920.1613 | 8.1552 | 55.6518 | 50.0639 | 5.5878 | 447768.6455 | 447.7686 | 1344141.3881 | 26583530.6729 | 25239389.2848
2021 | 17.344 | 0.0081539 | 10 | 28.8 |  | 312 |  | 100 | 60 | 258 | 221 | 37 |  |  | 2021 | 75085.506 | 35.3 | 43291.92 | 217.4723 |  | 1350707.904 |  | 3920.1613 | 8.1552 | 55.6518 | 50.0639 | 5.5878 | 1473322.0706 | 1473.3221 | 2817463.4587 | 28756664.7101 | 25939201.2514
2022 | 0 | 0.0081539 |  | 28.8 |  | 312 |  | 100 | 60 | 258 | 221 | 37 |  |  | 2022 | 0 | 35.3 |  | 217.4723 |  | 1350707.904 |  | 3920.1613 | 8.1552 | 55.6518 | 50.0639 | 5.5878 | 1354944.6445 | 1354.9446 | 4172408.1033 | 30821457.2998 | 26649049.1966
2023 | 0 | 0.0081539 | 10 | 28.8 |  |  |  | 100 | 60 | 258 | 221 | 37 |  |  | 2023 | 0 | 35.3 | 43291.92 | 217.4723 |  |  |  | 3920.1613 | 8.1552 | 55.6518 | 50.0639 | 5.5878 | 47528.6605 | 47.5287 | 4219936.7638 | 32886249.8895 | 28666313.1257
2024 | 23.4 | 0.0081539 |  | 28.8 |  |  |  | 100 | 60 | 258 | 221 | 37 |  |  | 2024 | 101303.0928 | 35.3 |  | 217.4723 |  |  |  | 3920.1613 | 8.1552 | 55.6518 | 50.0639 | 5.5878 | 105539.8333 | 105.5398 | 4325476.5972 | 34951042.4792 | 30625565.8821
2025 | 0 | 0.0081539 | 10 | 28.8 |  |  |  | 100 | 60 | 258 | 221 | 37 |  |  | 2025 | 0 | 35.3 | 43291.92 | 217.4723 |  |  |  | 3920.1613 | 8.1552 | 55.6518 | 50.0639 | 5.5878 | 47528.6605 | 47.5287 | 4373005.2577 | 36711946.6214 | 32338941.3637
2026 | 0 | 0.0081539 |  | 28.8 |  |  |  | 100 | 60 | 258 | 221 | 37 |  |  | 2026 | 0 | 35.3 |  | 217.4723 |  |  |  | 3920.1613 | 8.1552 | 55.6518 | 50.0639 | 5.5878 | 4236.7405 | 4.2367 | 4377241.9982 | 40362973.365 | 35985731.3668
2027 | 0 | 0.0081539 |  | 28.8 |  |  |  | 100 | 60 | 258 | 221 | 37 |  |  | 2027 | 0 | 35.3 |  | 217.4723 |  |  |  | 3920.1613 | 8.1552 | 55.6518 | 50.0639 | 5.5878 | 4236.7405 | 4.2367 | 4381478.7388 | 44014000.1087 | 39632521.3699
2028 | 0 | 0.0081539 |  | 28.8 |  |  |  | 100 | 60 | 258 | 221 | 37 |  |  | 2028 | 0 | 35.3 |  | 217.4723 |  |  |  | 3920.1613 | 8.1552 | 55.6518 | 50.0639 | 5.5878 | 4236.7405 | 4.2367 | 4385715.4793 | 47665026.8524 | 43279311.3731
2029 | 0 | 0.0081539 |  | 28.8 |  |  |  | 100 | 60 | 258 | 221 | 37 |  |  | 2029 | 0 | 35.3 |  | 217.4723 |  |  |  | 3920.1613 | 8.1552 | 55.6518 | 50.0639 | 5.5878 | 4236.7405 | 4.2367 | 4389952.2199 | 51316053.5961 | 46926101.3762
2030 | 0 | 0.0081539 |  | 28.8 |  |  |  | 100 | 60 | 258 | 221 | 37 |  |  | 2030 | 0 | 0 |  | 217.4723 |  |  |  | 3920.1613 | 8.1552 | 55.6518 | 50.0639 | 5.5878 | 4201.4405 | 4.2014 | 4394153.6604 | 54967080.3398 | 50572926.6794
| 245.434 | 16.8185 | 262.2525 | [8 empty] | jumlah |  |  |  | 1062530.9093 | 72775.2213 | 173167.68 | 2700.2805 |  |  | 9076.0097 | 123837.8961 | 157.6674 | 1109.7881 | 998.7866 | 111.0015 | 1445355.4524 |  | % PENURUNAN DI TH 2030 | 7.994%
Tahun | [PEMBIAYAAN (SEMUA SATUAN DALAM USD) | [11 empty] | [PEMBIAYAAN (SEMUA SATUAN DALAM RIBU RUPIAH) | [17 empty] | INDIKASI PEMBIAYAAN
| PLTM off grid | PLTMH off grid | PLTSa off grid | PLT Hybrif rooftop | PLTB off grid | PLT Pump Storage | PLTSurya | Biogas | PJU solar cel | PJU LED TOTAL | PJU LED JALAN UMUM | PJU LED JALAN LINGKUNGAN | PENURUNAN GRK (TON CO2) | PENURUNAN GRK (RIBU TON CO2) |  | PLTM off grid | PLTMH off grid | PLTSa off grid | PLT Hybrif rooftop | PLTB off grid | PLT Pump Storage | PLTSurya | Biogas | PJU solar cel | PJU LED TOTAL | PJU LED JALAN UMUM | PJU LED JALAN LINGKUNGAN | TOTAL |  |  | TAHUN | PLTM off grid |  | PLTMH off grid |  | PLTSa off grid |  | PLT Hybrif rooftop |  | PLTSurya |  | Biogas |  | PJU solar cel |  | PJU LED TOTAL |  | TOTAL
| USD | USD | USD | USD |  |  | USD | Ribu Rp | Ribu Rp | Rp | Ribu Rp | Ribu Rp |  |  |  | Ribu Rp | Ribu Rp | Ribu Rp | Ribu Rp |  |  | Ribu Rp | Ribu Rp | Ribu Rp | Ribu Rp | Ribu Rp | Ribu Rp | Ribu Rp |  |  |  | Akumu-lasi Penu-runan Emisi (ton CO2 eq) | Biaya (Ribu Rp) | Akumu-lasi Penu-runan Emisi (ton CO2 eq) | Biaya (Ribu Rp) | Akumu-lasi Penu-runan Emisi (ton CO2 eq) | Biaya (Ribu Rp) | Akumu-lasi Penu-runan Emisi (ton CO2 eq) | Biaya (Ribu Rp) | Akumu-lasi Penu-runan Emisi (ton CO2 eq) | Biaya (Ribu Rp) | Akumu-lasi Penu-runan Emisi (ton CO2 eq) | Biaya (Ribu Rp) | Akumu-lasi Penu-runan Emisi (ton CO2 eq) | Biaya (Ribu Rp) | Akumu-lasi Penu-runan Emisi (ton CO2 eq) | Biaya (Ribu Rp) | Akumu-lasi Penu-runan Emisi (ton CO2 eq) | Biaya (Ribu Rp)
2010 | 52631578.9474 | 4500000 |  |  |  |  | 5000000 | 1600000 |  | 0 | 0 | 0 | 800000000 |  | 2010 | 800000000 | 68400000 | 0 | 0 |  |  | 76000000 | 1600000 | 0 | 0 | 0 | 0 | 946000000 |  |  | 2010 | 7749.2537 | 800000000 | 287.4583 | 68400000 | 0 | 0 | 0 | 0 | 1.19 | 76000000 | 11094.0565 | 1600000 | 0 | 0 | 0 | 0 | 19131.9586 | 946000000
2011 | 44736842.1053 | 1900000 |  |  |  |  | 500000 | 7000000 |  | 428400 | 392400 | 36000 | 680000000 |  | 2011 | 680000000 | 28880000 | 0 | 0 |  |  | 7600000 | 7000000 | 0 | 428400 | 392400 | 36000 | 723908400 |  |  | 2011 | 12511.3649 | 1480000000 | 356.7254 | 97280000 | 0 | 0 | 0 | 0 | 15.67 | 83600000 | 22188.1131 | 8600000 | 4.0776 | 0 | 54.8211 | 428400 | 35130.7721 | 1669908400
2012 | 0 | 1600000 |  |  |  |  | 4000000 | 1500000 | 900000 | 430200 | 394200 | 36000 | 0 |  | 2012 | 0 | 24320000 | 0 | 0 |  |  | 60800000 | 1500000 | 900000 | 430200 | 394200 | 36000 | 87950200 |  |  | 2012 | 12511.3649 | 1480000000 | 357.1583 | 121600000 | 0 | 0 | 0 | 0 | 15.81 | 144400000 | 50295.6697 | 10100000 | 10.8736 | 900000 | 109.8688 | 858600 | 63300.7454 | 1757858600
2013 | 210526.3158 | 0 |  |  |  |  | 0 | 1090000 | 1080000 | 430200 | 394200 | 36000 | 3200000 |  | 2013 | 3200000 | 0 | 0 | 0 |  |  | 0 | 1090000 | 1080000 | 430200 | 394200 | 36000 | 5800200 |  |  | 2013 | 35456.0825 | 1483200000 | 357.1583 | 121600000 | 0 | 0 | 0 | 0 | 15.81 | 144400000 | 56175.9117 | 11190000 | 19.0288 | 1980000 | 164.9165 | 1288800 | 92188.9078 | 1763658800
2014 | 11315789.4737 | 2000000 |  |  |  |  | 200000 | 1800000 | 1080000 | 432000 | 396000 | 36000 | 172000000 |  | 2014 | 172000000 | 30400000 | 0 | 0 |  |  | 3040000 | 1800000 | 1080000 | 432000 | 396000 | 36000 | 208752000 |  |  | 2014 | 70089.6185 | 1655200000 | 34990.6943 | 152000000 | 0 | 0 | 0 | 0 | 19.34 | 147440000 | 59076.8311 | 12990000 | 27.184 | 3060000 | 220.1907 | 1720800 | 164423.8586 | 1972410800
2015 | 2870394.7368 | 0 |  |  |  |  | 0 | 1500000 | 1080000 | 432000 | 396000 | 36000 | 43630000 |  | 2015 | 43630000 | 0 | 0 | 0 |  |  | 0 | 1500000 | 1080000 | 432000 | 396000 | 36000 | 46642000 |  |  | 2015 | 206026.2473 | 1698830000 | 34990.6943 | 152000000 | 0 | 0 | 0 | 0 | 19.34 | 147440000 | 62212.9601 | 14490000 | 35.3392 | 4140000 | 275.4649 | 2152800 | 303560.0459 | 2019052800
2016 | 121710.5263 | [5 empty] | 200000 | 996000 | 1080000 | 433000 | 396000 | 37000 | 1850000 |  | 2016 | 1850000 | 0 | 0 | 0 |  |  | 3040000 | 996000 | 1080000 | 433000 | 396000 | 37000 | 7399000 |  |  | 2016 | 219013.8233 | 1700680000 | 69624.2303 | 152000000 | 0 | 0 | 0 | 0 | 19.34 | 150480000 | 65466.694 | 15486000 | 43.4945 | 5220000 | 330.8901 | 2585800 | 354498.4722 | 2026451800
2017 | 187500 |  |  | 63483.7895 |  |  | 56460.0658 | 1128000 | 1080000 | 433000 | 396000 | 37000 |  |  | 2017 | 2850000 | 0 | 0 | 964953.6 |  |  | 858193 | 1128000 | 1080000 | 433000 | 396000 | 37000 | 7314146.6 |  |  | 2017 | 351487.0985 | 1703530000 | 72351.6213 | 152000000 | 0 | 0 | 90.6134 | 964953.6 | 9076.0097 | 151338193 | 69151.6457 | 16614000 | 51.6497 | 6300000 | 386.3153 | 3018800 | 502594.9535 | 2033765946.6
2018 | 523375477.8006 | 234400000 | [5 empty] | 2340000 | 1080000 | 434800 | 397800 | 37000 |  |  | 2018 | 7955307262.5698 | 3562880000 | 0 | 0 |  |  | 0 | 2340000 | 1080000 | 434800 | 397800 | 37000 | 11522042062.5698 |  |  | 2018 | 428546.7161 | 9658837262.5698 | 72386.9213 | 3714880000 | 0 | 0 | 90.6134 | 964953.6 | 9076.0097 | 151338193 | 76795.9603 | 18954000 | 59.8049 | 7380000 | 441.9671 | 3453600 | 587397.9927 | 13555808009.1698
2019 | 1229638341.6642 | 75000000 |  | 111842.1053 | 150000000 | 273000000 |  | 1200000 | 1080000 | 434800 | 397800 | 37000 |  |  | 2019 | 18690502793.2961 | 1140000000 | 0 | 1700000 | 2280000000 | 4149600000 | 0 | 1200000 | 1080000 | 434800 | 397800 | 37000 | 26264517593.2961 |  |  | 2019 | 609593.5255 | 28349340055.8659 | 72422.2213 | 4854880000 | 0 | 0 | 308.0857 | 2664953.6 | 9076.0097 | 151338193 | 80716.1216 | 20154000 | 67.9601 | 8460000 | 497.6188 | 3888400 | 772681.5426 | 33390725602.4659
2020 | 1878271096.7363 | 75000000 | 15000000 | 111842.1053 | 150000000 | 273000000 |  | 1200000 | 1080000 | 434800 | 397800 | 37000 |  |  | 2020 | 28549720670.3911 | 1140000000 | 228000000 | 1700000 | 2280000000 | 4149600000 | 0 | 1200000 | 1080000 | 434800 | 397800 | 37000 | 36351735470.3911 |  |  | 2020 | 886142.3105 | 56899060726.257 | 72457.5213 | 5994880000 | 43291.92 | 228000000 | 525.558 | 4364953.6 | 9076.0097 | 151338193 | 84636.2829 | 21354000 | 76.1153 | 9540000 | 553.2706 | 4323200 | 1096758.9881 | 63312861072.857
2021 | 509967656.5716 | 75000000 | 15000000 | 111842.1053 |  |  |  | 1200000 | 1080000 | 434800 | 397800 | 37000 |  |  | 2021 | 7751508379.8883 | 1140000000 | 228000000 | 1700000 |  |  | 0 | 1200000 | 1080000 | 434800 | 397800 | 37000 | 9123923179.8883 |  |  | 2021 | 961227.8165 | 64650569106.1452 | 72492.8213 | 7134880000 | 86583.84 | 456000000 | 743.0302 | 6064953.6 | 9076.0097 | 151338193 | 88556.4442 | 22554000 | 84.2705 | 10620000 | 608.9223 | 4758000 | 1219373.1547 | 72436784252.7453
2022 | 0 | 75000000 |  | 111842.1053 |  |  |  | 1200000 | 1080000 | 434800 | 397800 | 37000 |  |  | 2022 | 0 | 1140000000 | 0 | 1700000 |  |  | 0 | 1200000 | 1080000 | 434800 | 397800 | 37000 | 1144414800 |  |  | 2022 | 961227.8165 | 64650569106.1452 | 72528.1213 | 8274880000 | 86583.84 | 456000000 | 960.5025 | 7764953.6 | 9076.0097 | 151338193 | 92476.6055 | 23754000 | 92.4257 | 11700000 | 664.5741 | 5192800 | 1223609.8953 | 73581199052.7453
2023 | 0 | 75000000 | 15000000 | 111842.1053 |  |  |  | 1200000 | 1080000 | 434800 | 397800 | 37000 |  |  | 2023 | 0 | 1140000000 | 228000000 | 1700000 |  |  | 0 | 1200000 | 1080000 | 434800 | 397800 | 37000 | 1372414800 |  |  | 2023 | 961227.8165 | 64650569106.1452 | 72563.4213 | 9414880000 | 129875.76 | 684000000 | 1177.9747 | 9464953.6 | 9076.0097 | 151338193 | 96396.7669 | 24954000 | 100.5809 | 12780000 | 720.2258 | 5627600 | 1271138.5558 | 74953613852.7453
2024 | 688032931.4907 | 75000000 |  | 111842.1053 |  |  |  | 1200000 | 1080000 | 434800 | 397800 | 37000 |  |  | 2024 | 10458100558.6592 | 1140000000 | 0 | 1700000 |  |  | 0 | 1200000 | 1080000 | 434800 | 397800 | 37000 | 11602515358.6592 |  |  | 2024 | 1062530.9093 | 75108669664.8045 | 72598.7213 | 10554880000 | 129875.76 | 684000000 | 1395.447 | 11164953.6 | 9076.0097 | 151338193 | 100316.9282 | 26154000 | 108.7361 | 13860000 | 775.8776 | 6062400 | 1376678.3892 | 86556129211.4045
2025 | 0 | 75000000 | 15000000 | 111842.1053 |  |  |  | 1200000 | 1080000 | 434800 | 397800 | 37000 |  |  | 2025 | 0 | 1140000000 | 228000000 | 1700000 |  |  | 0 | 1200000 | 1080000 | 434800 | 397800 | 37000 | 1372414800 |  |  | 2025 | 1062530.9093 | 75108669664.8045 | 72634.0213 | 11694880000 | 173167.68 | 912000000 | 1612.9192 | 12864953.6 | 9076.0097 | 151338193 | 104237.0895 | 27354000 | 116.8913 | 14940000 | 831.5293 | 6497200 | 1424207.0497 | 87928544011.4045
2026 | 0 | 75000000 |  | 111842.1053 |  |  |  | 1200000 | 1080000 | 434800 | 397800 | 37000 |  |  | 2026 | 0 | 1140000000 | 0 | 1700000 |  |  | 0 | 1200000 | 1080000 | 434800 | 397800 | 37000 | 1144414800 |  |  | 2026 | 1062530.9093 | 75108669664.8045 | 72669.3213 | 12834880000 | 173167.68 | 912000000 | 1830.3915 | 14564953.6 | 9076.0097 | 151338193 | 108157.2508 | 28554000 | 125.0465 | 16020000 | 887.1811 | 6932000 | 1428443.7902 | 89072958811.4045
2027 | 0 | 75000000 |  | 111842.1053 |  |  |  | 1200000 | 1080000 | 434800 | 397800 | 37000 |  |  | 2027 | 0 | 1140000000 | 0 | 1700000 |  |  | 0 | 1200000 | 1080000 | 434800 | 397800 | 37000 | 1144414800 |  |  | 2027 | 1062530.9093 | 75108669664.8045 | 72704.6213 | 13974880000 | 173167.68 | 912000000 | 2047.8637 | 16264953.6 | 9076.0097 | 151338193 | 112077.4121 | 29754000 | 133.2018 | 17100000 | 942.8328 | 7366800 | 1432680.5308 | 90217373611.4045
2028 | 0 | 75000000 |  | 111842.1053 |  |  |  | 1200000 | 1080000 | 434800 | 397800 | 37000 |  |  | 2028 | 0 | 1140000000 | 0 | 1700000 |  |  | 0 | 1200000 | 1080000 | 434800 | 397800 | 37000 | 1144414800 |  |  | 2028 | 1062530.9093 | 75108669664.8045 | 72739.9213 | 15114880000 | 173167.68 | 912000000 | 2265.336 | 17964953.6 | 9076.0097 | 151338193 | 115997.5735 | 30954000 | 141.357 | 18180000 | 998.4846 | 7801600 | 1436917.2713 | 91361788411.4045
2029 | 0 | 75000000 |  | 111842.1053 |  |  |  | 1200000 | 1080000 | 434800 | 397800 | 37000 |  |  | 2029 | 0 | 1140000000 | 0 | 1700000 |  |  | 0 | 1200000 | 1080000 | 434800 | 397800 | 37000 | 1144414800 |  |  | 2029 | 1062530.9093 | 75108669664.8045 | 72775.2213 | 16254880000 | 173167.68 | 912000000 | 2482.8083 | 19664953.6 | 9076.0097 | 151338193 | 119917.7348 | 32154000 | 149.5122 | 19260000 | 1054.1364 | 8236400 | 1441154.0119 | 92506203211.4045
2030 | 0 | 150000000 |  | 111842.1053 |  |  |  | 1200000 | 1080000 | 434800 | 397800 | 37000 |  |  | 2030 | 0 | 2280000000 | 0 | 1700000 |  |  | 0 | 1200000 | 1080000 | 434800 | 397800 | 37000 | 2284414800 |  |  | 2030 | 1062530.9093 | 75108669664.8045 | 72775.2213 | 18534880000 | 173167.68 | 912000000 | 2700.2805 | 21364953.6 | 9076.0097 | 151338193 | 123837.8961 | 33354000 | 157.6674 | 20340000 | 1109.7881 | 8671200 | 1445355.4524 | 94790618011.4045
[31 empty] | Biaya Penurunan Emisi (Rp/ton CO2 eq) | 70688.4562 |  | 254686.6869 |  | 5266.5717 |  | 7912.1238 |  | 16674.5297 |  | 269.336 |  | 129005.7543 |  | 7813.3834 |  | 65582.911
Tahun | BIAYA PENURUNAN EMISI (RIBU RUPIAH / TON CO2 eq) | [13 empty] | 0
| PLTM off grid | PLTMH off grid | PLTSa off grid | PLT Hybrif rooftop |  |  | PLTSurya | Biogas | PJU solar cel | PJU LED TOTAL | PJU LED JALAN UMUM | PJU LED JALAN LINGKUNGAN
0 | 103235.748 | 237947.5158 |  |  |  |  | 63865546.2185 | 144.2214 |  | #DIV/0! |  | #DIV/0! |  |  | 0
2010 | 142793.8096 | 416936.925 |  |  |  |  | 524861.8785 | 630.9685 |  | 7814.5049 | 7945.8411 | 6621.5343 |  |  | 2010
2011 | 0 | 56176764.6249 |  |  |  |  | 434285714.2857 | 53.3664 | 132430.6858 | 7815.0454 | 7945.8411 | 6621.5343 |  |  | 2011
2012 | 139.4657 | [6 empty] | 185.3665 | 132430.6858 | 7815.0454 | 7945.8411 | 6621.5343 |  |  | 2012
2013 | 4966.2847 | 877.7619 |  |  |  |  | 861189.8017 | 620.4929 | 132430.6858 | 7815.5815 | 7945.8411 | 6621.5343 |  |  | 2013
2014 | 320.9584 | [6 empty] | 478.2966 | 132430.6858 | 7815.5815 | 7945.8411 | 6621.5343 |  |  | 2014
2015 | 142.4438 | 0 |  |  |  |  | #DIV/0! | 306.1099 | 132430.6858 | 7812.3279 | 7945.8411 | 6621.5343 |  |  | 2015
2016 | 21.5138 |  |  | 10649.1222 |  |  | 94.7581 | 306.1099 | 132430.6858 | 7812.3279 | 7945.8411 | 6621.5343 |  |  | 2016
2017 |  | 100931444.7592 | [5 empty] | 306.1099 | 132430.6858 | 7812.8714 | 7945.8411 | 6621.5343 |  |  | 2017
2018 |  | 32294617.5637 |  | 7817.0891 |  |  |  | 306.1099 | 132430.6858 | 7812.8714 | 7945.8411 | 6621.5343 |  |  | 2018
2019 |  | 32294617.5637 |  | 7817.0891 |  |  |  | 306.1099 | 132430.6858 | 7812.8714 | 7945.8411 | 6621.5343 |  |  | 2019
2020 |  | 32294617.5637 | 5266.5717 | 7817.0891 |  |  |  | 306.1099 | 132430.6858 | 7812.8714 | 7945.8411 | 6621.5343 |  |  | 2020
2021 |  | 32294617.5637 |  | 7817.0891 |  |  |  | 306.1099 | 132430.6858 | 7812.8714 | 7945.8411 | 6621.5343 |  |  | 2021
2022 |  | 32294617.5637 | 5266.5717 | 7817.0891 |  |  |  | 306.1099 | 132430.6858 | 7812.8714 | 7945.8411 | 6621.5343 |  |  | 2022
2023 |  | 32294617.5637 |  | 7817.0891 |  |  |  | 306.1099 | 132430.6858 | 7812.8714 | 7945.8411 | 6621.5343 |  |  | 2023
2024 |  | 32294617.5637 | 5266.5717 | 7817.0891 |  |  |  | 306.1099 | 132430.6858 | 7812.8714 | 7945.8411 | 6621.5343 |  |  | 2024
2025 |  | 32294617.5637 |  | 7817.0891 |  |  |  | 306.1099 | 132430.6858 | 7812.8714 | 7945.8411 | 6621.5343 |  |  | 2025
2026 |  | 32294617.5637 |  | 7817.0891 |  |  |  | 306.1099 | 132430.6858 | 7812.8714 | 7945.8411 | 6621.5343 |  |  | 2026
2027 |  | 32294617.5637 |  | 7817.0891 |  |  |  | 306.1099 | 132430.6858 | 7812.8714 | 7945.8411 | 6621.5343 |  |  | 2027
2028 |  | 32294617.5637 |  | 7817.0891 |  |  |  | 306.1099 | 132430.6858 | 7812.8714 | 7945.8411 | 6621.5343 |  |  | 2028
2029 |  | #DIV/0! |  | 7817.0891 |  |  |  | 306.1099 | 132430.6858 | 7812.8714 | 7945.8411 | 6621.5343 |  |  | 2029
2030 |  | 0 |  | 0 |  |  |  | 0 | 0 | 0 | 0 | 0 |  |  | 2030
Tahun | [14 empty] | 0
8 %
ton CO2 eq

## HIT HIBRID ROOFTOP
Pembangunan Energi Terbarukan Off Grid
NO | Rencana Aksi | Indikator | Parameter | Daya terpasang (KWp) | Daya terpasang (MW) | Operating Hours (Jam) | Data Aktivitas (MWh) | Faktor Emisi JAMALI (tCO2e/MWh) | Penurunan Emisi (tCO2e)
2017 | Pembangunan PLT Hybrid (Bayu dan Surya) | MWh | Daya terpasang & Waktu beroperasi (20%X8760) | 12 | 0.06 | 1752 | 105.12 | 0.862 | 90.6134 |  | 60
2018 |  |  |  | 0 | 0 | 1752 | 0 | 0.862 | 0 | 0
2019 |  |  |  | 28.8 | 0.144 | 1752 | 252.288 | 0.862 | 217.4723 | 144 | 144
2020 |  |  |  | 28.8 | 0.144 | 1752 | 252.288 | 0.862 | 217.4723 | 144 | 288
2021 |  |  |  | 28.8 | 0.144 | 1752 | 252.288 | 0.862 | 217.4723 | 144 | 432
2022 |  |  |  | 28.8 | 0.144 | 1752 | 252.288 | 0.862 | 217.4723 | 144 | 576
2023 |  |  |  | 28.8 | 0.144 | 1752 | 252.288 | 0.862 | 217.4723 | 144 | 720
2024 |  |  |  | 28.8 | 0.144 | 1752 | 252.288 | 0.862 | 217.4723 | 144 | 864
2025 |  |  |  | 28.8 | 0.144 | 1752 | 252.288 | 0.862 | 217.4723 | 144 | 1008
2026 |  |  |  | 28.8 | 0.144 | 1752 | 252.288 | 0.862 | 217.4723 | 144 | 1152
2027 |  |  |  | 28.8 | 0.144 | 1752 | 252.288 | 0.862 | 217.4723 | 144 | 1296
2028 |  |  |  | 28.8 | 0.144 | 1752 | 252.288 | 0.862 | 217.4723 | 144 | 1440
2029 |  |  |  | 28.8 | 0.144 | 1752 | 252.288 | 0.862 | 217.4723 | 144 | 1584
2030 |  |  |  | 28.8 | 0.144 | 1752 | 252.288 | 0.862 | 217.4723 | 144 | 1728
Daya terpasang? Bukan penambahan daya?
Note on F8: DEWI NUR ADIYANTI: asumsi dalam sehari 5 jam maksimum tenaga surya

## HITGN PLT PUMP STORAGE
PLT PS yang direncanakan di RUKD
EBT | Tahun | Jumlah MW | ASUMSI % REALISASI PEMBANGUNAN
PLTM | 2017 | 22
| 2018 | 42.99
| 2019 | 17.8
| 2020 | 41.82
| 2021 | 63.88
| 2022 | 17.344
| 2025 | 23.4
PLTB | 2019 | 100
| 2020 | 100
PLTSa | 2019 | 10
PLT PS | 2021 | 520 | 60% | 312
| 2022 | 520 | 60% | 312
NO | Rencana Aksi | Indikator | Parameter | Parameter | Data Aktivitas | Faktor Emisi | Penurunan Emisi
Pembangunan Energi Terbarukan On Grid
NO | Rencana Aksi | Indikator | Parameter | Energi yg dihasilkan setahun (MWh) | Data Aktivitas | Faktor Emisi* (tCO2e/MWh) | Penurunan Emisi (tCO2e)
1 | Pembangunan PLT Pump Storage | MWh | Daya terpasang & Energi yg dihasilkan | 520 | 520 | 0.826 | 429.52
2 | Pembangunan PLT Pump Storage | MWh | Daya terpasang & Energi yg dihasilkan | 520 | 520 | 0.826 | 429.52
Pembangunan Energi Terbarukan Off Grid
NO | Rencana Aksi | Indikator | Parameter | Daya terpasang (MW) | Operating Hours (Jam) | Data Aktivitas (MWh) | Faktor Emisi PLTD (tCO2e/MWh) | Penurunan Emisi (tCO2e)
2021 | Pembangunan PLT PUMP STORAGE | MWh | Daya terpasang & Waktu Beroperasi (70%X8760) | 312 | 6132 | 1913184 | 0.706 | 1350707.904
2022 | Pembangunan PLT PUMP STORAGE | MWh | Daya terpasang & Waktu Beroperasi (70%X8760) | 312 | 6132 | 1913184 | 0.706 | 1350707.904
Apakah targetnya menjadi 624 MW atau 312 di 2022?

## HIT PLTB
HITUNGAN PLTB
Pembangunan Energi Terbarukan Off Grid
NO | Rencana Aksi | Indikator | Parameter | Daya terpasang (MW) | Operating Hours (Jam) | Data Aktivitas (MWh) | Faktor Emisi PLTD (tCO2e/MWh) | Penurunan Emisi (tCO2e)
2019 | Pembangunan PLTB | MWh | Daya terpasang & Waktu beroperasi (20%X8760) | 100 | 1752 | 175200 | 0.706 | 123691.2
2020 | Pembangunan PLTB | MWh | Daya terpasang & Waktu beroperasi (20%X8760) | 100 | 1752 | 175200 | 0.706 | 123691.2
Apakah targetnya menjadi 200 MW atau 100MW di tahun 2020?
Note on E5: Cici: Data dari RUKD

## DATA PLTM
DATA PLTM YANG SUDAH DIBANGUN
DATA INI DARI [PAK DADANG ESDM
OFF GRID |  |  |  | Kapasitas Terpasang
No | Nama Pembangkit | Lokasi |  | Kapasitas (kW) | Awal operasi | Lembaga/ Pihak Pengembang | Investasi (Biaya konstruksi) |  | Sumber informasi |  | PLTM OFF GRID |  |  |  |  | PLTM OFF GRID
|  | Area | Rayon | [7 empty] | Tahun | Kapasitas terpasang (KW) | Kapasitas Terpasang (MW) |  |  | Kapasitas Terpasang (KW)
11 | PLTM Cijedil | Cianjur | Sukanagara | 540 | (2010) | PT PLN (Persero) PUSHARLIS | 333.45 | juta |  |  | 2010 | 1790 | 1.79 |  | 2010 | 1790
5 | PLTM Cipayung | Bogor | Cipayung | 250 | (2010) | PT PLN (Persero) PUSLITBANG | 154.375 | juta |  |  | 2011 | 3801 | 3.801 |  | 2011 | 3801
12 | PLTM Cintamekar | Purwakarta | Subang | 100 | 2004 (2010) | PT HIDROPIRANTI INTI BAKTI SWADAYA & KOPERASI MEKARSARI | 61.75 | juta |  |  | 2012 | 3801 | 3.801 |  | 2012 | 3801
13 | PTLM Jambelaer | Purwakarta | Subang | 100 | 2004 (2010) | KOPERASI PEGAWAI P3TEK ENERGIKA | 61.75 | juta |  |  | 2013 | 9101 | 9.101 |  | 2013 | 9101
14 | PLTM Sindangcai | Purwakarta | Subang | 800 | 2009 (2010) | PT SAKSAMA CIPTA DAYA | 494 | juta | EBT RAPBN 2017 (detik finance) | 494 | 2014 | 17101 | 17.101 |  | 2014 | 17101
16 | PLTSa Bantar Gebang | Bekasi |  | 14000 | 2017 | PT NAVIGAT ORGANIC ENERGY INDONESIA | 800 | milyar | artikel online www.alpensteel.com | Harusnya di PLTSa | 2015 | 48501 | 48.501 |  | 2015 | 48501
10 | PLTM Cijampang 2A | Cianjur | Sukanagara | 1100 | 2011 | PT BUMILOKA BUNIJAYA ENERGI | 680 | juta | EBT RAPBN 2017 (detik finance) |  | 2016 | 51501 | 51.501 |  | 2016 | 51501
15 | PLTM Cikaso | Sukabumi | Cikembar | 5300 | 2013 | PT BUMILOKA CIKASO ENERGI | 3.2 | Milyar | EBT RAPBN 2017 (detik finance) |  | 2017 | 68101 | 68.101 |  | 2017 | 68101
8 | PLTM Cirompang | Garut | Cikajang | 8000 | 2014 | PT TIRTA GEMAH RIPAH | 172 | Milyar |  |  |  | Kapasitas terpasang di tahun 2011 = kapasitas terpasang di tahun 2010 + 2011 kan? |  |  | 2021 | 85445
1 | PLTM Cianten 1 | Bogor | Leuwiliang | 2000 | 2015 | PT JAYA DINAMIKA GEOHIDROENERGI | 1.23 | Milyar | EBT RAPBN 2017 (detik finance) |  |  |  | penambahan (MW) |  | 2023 | 108845
2 | PLTM Cianten 1B | Bogor | Leuwiliang | 6200 | 2015 | PT JAYA DINAMIKA GEOHIDROENERGI | 16.52 | Milyar | EBT RAPBN 2017 (detik finance) |  | 2021 | 85445 | 17.344 | penambahan kapasitas
6 | PLTM Cibaratua | Garut | Cikajang | 5000 | 2015 | PT BAHTERA BAYU PERSADA | 3.09 | Milyar | EBT RAPBN 2017 (detik finance) |  | 2023 | 108845 | 23.4 | Penambahan kapasitas
3 | PLTM Cianten 2 | Bogor | Leuwiliang | 5000 | 2015 | PT JAYA DINAMIKA GEOHIDROENERGI | 3.09 | Milyar | EBT RAPBN 2017 (detik finance)
4 | PLTM Cianten 3 | Bogor | Leuwiliang | 5800 | 2015 | PT JAYA DINAMIKA GEOHIDROENERGI | 15.45 | Milyar | EBT RAPBN 2017 (detik finance)
7 | PLTM Cilaki | Garut | Pameungpeuk | 7400 | 2015 | PT INTI CIPTA ENERGI | 4.57 | Milyar | EBT RAPBN 2017 (detik finance)
9 | PLTM Cisanggiri | Garut | Pameungpeuk | 3000 | 2016 | PT CISANGGIRI HYDRO | 1.85 | Milyar | EBT RAPBN 2017 (detik finance)
10 |  | Garut (Cikopo) | Pamulihan | 7400 | 2017 | PT. Akora Hidro | 4.5633 | Milyar
11 |  | Cianjur (Cibalapulang) | Waringinsari | 9000 | 2017 | PT. Metco Power Indonesia | 5.55 | Milyar
12 |  | Subang (Cinta Mekar) |  | 100 | 2017 |  | 0.061667 | Milyar
13 | jambelaer | Subang (Jambelaer) | Dawuan | 100 | 2017 |  | 0.061667 | Milyar
14 |  |  |  | 31 |  |  | 0.019117 | Milyar
81221
|  | TOTAL | PLTM | 34400 | Kw
|  |  |  | 34.4 | MW
PLTM yang telah dilaporkan di PEP RAD GRK
| tahun | daya |  |  |  | biaya |  |  |  | penurunan emisi GRK (ton CO2 eq)
| 2010 | 1790 | KW | 1.79 | MW | 800 | milyar | 800000000 | juta | 7749.2537
| 2011 | 1100 | KW | 1.1 | MW | 680 | juta | 680000000 | juta | 4762.1112
| 2012 | 0 | KW | 0 | MW | 0 | milyar | 0 | juta | 0
| 2013 | 5300 | KW | 5.3 | MW | 3.2 | milyar | 3200000 | juta | 22944.7176
| 2014 | 8000 | KW | 8 | MW | 172 | milyar | 172000000 | juta | 34633.536
| 2015 | 31400 | KW | 31.4 | MW | 43.63 | milyar | 43630000 | juta | 135936.6288
| 2016 | 3000 | KW | 3 | MW | 1.85 | milyar | 1850000 | juta | 12987.576
| 2017 | 30600 | KW | 30.6 | MW | 2.85 | milyar | 2850000 | juta | 132473.2752
81.19
PLTM yang direncanakan di RUKD
| EBT | Tahun | Jumlah MW | Asumsi % realisasi | Jumlah MW
| PLTM | 2017 | 22 |  | #REF!
|  | 2018 | 42.99 |  | #REF!
|  | 2019 | 17.8 | 100% | 17.8
|  | 2020 | 41.82 | 100% | 41.82
|  | 2021 | 63.88 | 100% | 63.88
|  | 2022 | 17.344 | 100% | 17.344
|  | 2025 | 23.4 | 100% | 23.4
| PLTB | 2019 | 100 | 100% | 100
|  | 2020 | 100 | 100% | 100
| PLTSa | 2019 | 10 |  | #REF!
| PLT PS | 2021 | 520 |  | #REF!
|  | 2022 | 520 |  | #REF!
PERHITUNGAN PLTM off grid
| NO | Rencana Aksi | Indikator | Parameter | Daya terpasang (MW) | Operating Hours (Jam) | Data Aktivitas (MWh) | Faktor Emisi PLTD (tCO2e/MWh) | Penurunan Emisi (tCO2e)
| 2010 | Pembangunan PLTM | MWh | Daya terpasang & Waktu Beroperasi (70%X8760) | 1.79 | 6132 | 10976.28 | 0.706 | 7749.2537
| 2011 |  |  |  | 1.1 | 6132 | 6745.2 | 0.706 | 4762.1112
| 2012 |  |  |  | 0 | 6132 | 0 | 0.706 | 0
| 2013 |  |  |  | 5.3 | 6132 | 32499.6 | 0.706 | 22944.7176
| 2014 |  |  |  | 8 | 6132 | 49056 | 0.706 | 34633.536
| 2015 |  |  |  | 31.4 | 6132 | 192544.8 | 0.706 | 135936.6288
| 2016 |  |  |  | 3 | 6132 | 18396 | 0.706 | 12987.576
| 2017 |  |  |  | 30.6 | 6132 | 187639.2 | 0.706 | 132473.2752
| 2018 |  |  |  | 17.8 | 6132 | 109149.6 | 0.706 | 77059.6176
| 2019 |  |  |  | 41.82 | 6132 | 256440.24 | 0.706 | 181046.8094
| 2020 |  |  |  | 63.88 | 6132 | 391712.16 | 0.706 | 276548.785
| 2021 |  |  |  | 17.344 | 6132 | 106353.408 | 0.706 | 75085.506
| 2022 |  |  |  |  | 6132 | 0 | 0.706 | 0
| 2023 |  |  |  |  | 6132 | 0 | 0.706 | 0
| 2024 |  |  |  | 23.4 | 6132 | 143488.8 | 0.706 | 101303.0928
| 2025 |  |  |  |  | 6132 | 0 | 0.706 | 0
| 2026 |  |  |  |  | 6132 | 0 | 0.706 | 0
| 2027 |  |  |  |  | 6132 | 0 | 0.706 | 0
| 2028 |  |  |  |  | 6132 | 0 | 0.706 | 0
| 2029 |  |  |  |  | 6132 | 0 | 0.706 | 0
| 2030 |  |  |  |  | 6132 | 0 | 0.706 | 0
PERHITUNGAN PLTMh off grid
| NO | Rencana Aksi | Indikator | Parameter | Daya terpasang (MW) | Operating Hours (Jam) | Data Aktivitas (MWh) | Faktor Emisi PLTD (tCO2e/MWh) | Penurunan Emisi (tCO2e)
| 2010 | Pembangunan PLTM | MWh | Daya terpasang & Waktu Beroperasi (70%X8760) | 0.0664 | 6132 | 407.1648 | 0.706 | 287.4583
| 2011 |  |  |  | 0.016 | 6132 | 98.112 | 0.706 | 69.2671
| 2012 |  |  |  | 0.0001 | 6132 | 0.6132 | 0.706 | 0.43292
| 2013 |  |  |  | 0 | 6132 | 0 | 0.706 | 0
| 2014 |  |  |  | 8 | 6132 | 49056 | 0.706 | 34633.536
| 2015 |  |  |  | 0 | 6132 | 0 | 0.706 | 0
| 2016 |  |  |  | 8 | 6132 | 49056 | 0.706 | 34633.536
| 2017 |  |  |  | 0.63 | 6132 | 3863.16 | 0.706 | 2727.391
| 2018 |  |  |  | 0.0081539 | 6132 | 50 | 0.706 | 35.3
| 2019 |  |  |  | 0.0081539 | 6132 | 50 | 0.706 | 35.3
| 2020 |  |  |  | 0.0081539 | 6132 | 50 | 0.706 | 35.3
| 2021 |  |  |  | 0.0081539 | 6132 | 50 | 0.706 | 35.3
| 2022 |  |  |  | 0.0081539 | 6132 | 50 | 0.706 | 35.3
| 2023 |  |  |  | 0.0081539 | 6132 | 50 | 0.706 | 35.3
| 2024 |  |  |  | 0.0081539 | 6132 | 50 | 0.706 | 35.3
| 2025 |  |  |  | 0.0081539 | 6132 | 50 | 0.706 | 35.3
| 2026 |  |  |  | 0.0081539 | 6132 | 50 | 0.706 | 35.3
| 2027 |  |  |  | 0.0081539 | 6132 | 50 | 0.706 | 35.3
| 2028 |  |  |  | 0.0081539 | 6132 | 50 | 0.706 | 35.3
| 2029 |  |  |  | 0.0081539 | 6132 | 50 | 0.706 | 35.3
| 2030 |  |  |  | 0.0081539 | 6132 | 50 | 0.706 | 0
Note on A11: Muhammad Anwari Leksono: Ini masuk PLTSa kan?

## PENURUNAN EMISI GRK (hidden)
Pendugaan Perubahaan Konsentrasi Emisi Gas Rumah Kaca
INDIKASI PEMBIAYAAN
Tahun | Penurunan Emisi (Ton Co₂Eq) | [14 empty] | Tahun | PLTM off |  | PLTMH on |  | PLTMH off |  | PLTB |  | PLTS |  | PLT PS on |  | PLT PS off |  | Tahun | PLT Biomassa |  | PLTSa |  | Biogas |  |  | PJU |  |  | Total
| Bau Baseline | PLTM off | PLTMH on | PLTMH off | PLTB | PLTS | PLT PS on | PLT PS off | PLT Biomassa | PLTSa | Biogas | PJU | Jumlah | Kumulatif | Emisi Setelah Pelaksanaan Aksi Mitigasi |  | Akumulasi Penurunan Emisi (ton CO2 eq) | Biaya (Ribu USD) | Akumulasi Penurunan Emisi (ton CO2 eq) | Biaya (Ribu USD) | Akumulasi Penurunan Emisi (ton CO2 eq) | Biaya (Ribu USD) | Akumulasi Penurunan Emisi (ton CO2 eq) | Biaya (Ribu USD) | Akumulasi Penurunan Emisi (ton CO2 eq) | Biaya (Ribu USD) | Akumulasi Penurunan Emisi (ton CO2 eq) | Biaya (Ribu USD) | Akumulasi Penurunan Emisi (ton CO2 eq) | Biaya (Ribu USD) |  | Akumulasi Penurunan Emisi (ton CO2 eq) | Biaya (Ribu USD) | Akumulasi Penurunan Emisi (ton CO2 eq) | Biaya (Ribu USD) | Akumulasi Penurunan Emisi (ton CO2 eq) | Biaya (Ribu Rp) | Biaya (Ribu USD) | Akumulasi Penurunan Emisi (ton CO2 eq) | Biaya (Ribu Rp) | Biaya (Ribu USD) | Akumulasi Penurunan Emisi (ton CO2 eq) | Biaya (Ribu USD) | crosscheck
2010 | 14140297.7228 | 0 | 7749.2537 | 287.4583 | #REF! | #REF! | #REF! | #REF! | #REF! | 0 | 11094.0565 | 0 | #REF! | #REF! | #REF! | 2010 | 0 | 0 | 7749.2537 | 0 | 287.4583 | 0 | #REF! | 0 | #REF! | 0 | #REF! | 0 | #REF! | 0 | 2010 | #REF! | 0 | 0 | 0 | 11094.0565 | 0 | 0 | 0 | 0 | 0 | #REF! | 0 | #REF! | 0
2011 | 15242224.4883 | 254 | 4762.1112 | 69.2671 | #REF! | #REF! | #REF! | #REF! | #REF! | 0 | 11094.0565 | 4.0776 | #REF! | #REF! | #REF! | 2011 | 254 | 0 | 12511.3649 | 0 | 356.7254 | 0 | #REF! | 0 | #REF! | 0 | #REF! | 0 | #REF! | 0 | 2011 | #REF! | 0 | 0 | 0 | 22188.1131 | 0 | 0 | 4.0776 | 1458000 | 95.8013 | #REF! | 95.8013 | #REF! | 95.8013
2012 | 16352477.989 | 255 | 0 | 0.43292 | #REF! | #REF! | #REF! | #REF! | #REF! | 0 | 28107.5567 | 6.796 | #REF! | #REF! | #REF! | 2012 | 509 | 0 | 12511.3649 | 0 | 357.1583 | 0 | #REF! | 0 | #REF! | 0 | #REF! | 0 | #REF! | 0 | 2012 | #REF! | 0 | 0 | 0 | 50295.6697 | 0 | 0 | 10.8736 | 2916000 | 191.6026 | #REF! | 191.6026 | #REF! | 191.6026
2013 | 17462731.4897 | 255 | 22944.7176 | 0 | #REF! | #REF! | #REF! | #REF! | #REF! | 0 | 5880.242 | 8.1552 | #REF! | #REF! | #REF! | 2013 | 764 | 0 | 35456.0825 | 0 | 357.1583 | 0 | #REF! | 0 | #REF! | 0 | #REF! | 0 | #REF! | 0 | 2013 | #REF! | 0 | 0 | 0 | 56175.9117 | 0 | 0 | 19.0288 | 2916000 | 191.6026 | #REF! | 191.6026 | #REF! | 191.6026
2014 | 18572984.9904 | 256 | 34633.536 | 34633.536 | #REF! | #REF! | #REF! | #REF! | #REF! | 0 | 2900.9194 | 8.1552 | #REF! | #REF! | #REF! | 2014 | 1020 | 0 | 70089.6185 | 0 | 34990.6943 | 0 | #REF! | 0 | #REF! | 0 | #REF! | 0 | #REF! | 0 | 2014 | #REF! | 0 | 0 | 0 | 59076.8311 | 0 | 0 | 27.184 | 2916000 | 191.6026 | #REF! | 191.6026 | #REF! | 191.6026
2015 | 19683238.491 | 256 | 135936.6288 | 0 | #REF! | #REF! | #REF! | #REF! | #REF! | 0 | 3136.1291 | 8.1552 | #REF! | #REF! | #REF! | 2015 | 1276 | 0 | 206026.2473 | 0 | 34990.6943 | 0 | #REF! | 0 | #REF! | 0 | #REF! | 0 | #REF! | 0 | 2015 | #REF! | 0 | 0 | 0 | 62212.9601 | 0 | 0 | 35.3392 | 2916000 | 191.6026 | #REF! | 191.6026 | #REF! | 191.6026
2016 | 21063296.9274 | 257 | 12987.576 | 34633.536 | #REF! | #REF! | #REF! | #REF! | #REF! | 0 | 3253.7339 | 8.1552 | #REF! | #REF! | #REF! | 2016 | 1533 | 0 | 219013.8233 | 0 | 69624.2303 | 0 | #REF! | 0 | #REF! | 0 | #REF! | 0 | #REF! | 0 | 2016 | #REF! | 0 | 0 | 0 | 65466.694 | 2640000 | 173.4674 | 43.4945 | 2916000 | 191.6026 | #REF! | 365.07 | #REF! | 365.07
2017 | 22443355.3638 | 257 | #REF! | 2727.391 | #REF! | #REF! | #REF! | #REF! | #REF! | 0 | 3684.9516 | 8.1552 | #REF! | #REF! | #REF! | 2017 | 1790 | 33000 | #REF! | 0 | 72351.6213 | 0 | #REF! | 0 | #REF! | 0 | #REF! | 0 | #REF! | 0 | 2017 | #REF! | 0 | 0 | 0 | 69151.6457 | 2640000 | 173.4674 | 51.6497 | 2916000 | 191.6026 | #REF! | 33365.07 | #REF! | 33365.07
2018 | 23823413.8002 | 258 | 77059.6176 | 35.3 | #REF! | #REF! | #REF! | #REF! | #REF! | 0 | 7644.3146 | 8.1552 | #REF! | #REF! | #REF! | 2018 | 2048 | 64485 | #REF! | 0 | 72386.9213 | 0 | #REF! | 0 | #REF! | 0 | #REF! | 0 | #REF! | 0 | 2018 | #REF! | 0 | 0 | 0 | 76795.9603 | 2640000 | 173.4674 | 59.8049 | 2916000 | 191.6026 | #REF! | 64850.07 | #REF! | 64850.07
2019 | 25203472.2365 | 258 | 181046.8094 | 35.3 | #REF! | #REF! | #REF! | #REF! | #REF! | 43291.92 | 3920.1613 | 8.1552 | #REF! | #REF! | #REF! | 2019 | 2306 | 26700 | #REF! | 75000 | 72422.2213 | 75000 | #REF! | 0 | #REF! | 0 | #REF! | 0 | #REF! | 0 | 2019 | #REF! | 0 | 43291.92 | 15000 | 80716.1216 | 2640000 | 173.4674 | 67.9601 | 2916000 | 191.6026 | #REF! | 192065.07 | #REF! | 192065.07
2020 | 26583530.6729 | 258 | 276548.785 | 35.3 | #REF! | #REF! | #REF! | #REF! | #REF! | 43291.92 | 3920.1613 | 8.1552 | #REF! | #REF! | #REF! | 2020 | 2564 | 62730 | #REF! | 75000 | 72457.5213 | 75000 | #REF! | 0 | #REF! | 0 | #REF! | 0 | #REF! | 0 | 2020 | #REF! | 0 | 86583.84 | 0 | 84636.2829 | 2640000 | 173.4674 | 76.1153 | 2916000 | 191.6026 | #REF! | 213095.07 | #REF! | 213095.07
2021 | 28756664.7101 | 258 | 75085.506 | 35.3 | #REF! | #REF! | #REF! | #REF! | #REF! | #REF! | 3920.1613 | 8.1552 | #REF! | #REF! | #REF! | 2021 | 2822 | 95820 | #REF! | 75000 | 72492.8213 | 75000 | #REF! | 0 | #REF! | 0 | #REF! | 0 | #REF! | 780000 | 2021 | #REF! | 0 | #REF! | 0 | 88556.4442 | 2760000 | 181.3523 | 84.2705 | 2916000 | 191.6026 | #REF! | 1026192.9549 | #REF! | 1026192.9549
2022 | 30821457.2998 | 258 | 0 | 35.3 | #REF! | #REF! | #REF! | #REF! | #REF! | #REF! | 3920.1613 | 8.1552 | #REF! | #REF! | #REF! | 2022 | 3080 | 26016 | #REF! | 75000 | 72528.1213 | 75000 | #REF! | 0 | #REF! | 0 | #REF! | 0 | #REF! | 780000 | 2022 | #REF! | 0 | #REF! | 0 | 92476.6055 | 2760000 | 181.3523 | 92.4257 | 2916000 | 191.6026 | #REF! | 956388.9549 | #REF! | 956388.9549
2023 | 32886249.8895 | 258 | 0 | 35.3 | #REF! | #REF! | #REF! | #REF! | #REF! | #REF! | 3920.1613 | 8.1552 | #REF! | #REF! | #REF! | 2023 | 3338 | 0 | #REF! | 75000 | 72563.4213 | 75000 | #REF! | 0 | #REF! | 0 | #REF! | 0 | #REF! | 0 | 2023 | #REF! | 0 | #REF! | 0 | 96396.7669 | 2760000 | 181.3523 | 100.5809 | 2916000 | 191.6026 | #REF! | 150372.9549 | #REF! | 150372.9549
2024 | 34951042.4792 | 258 | 101303.0928 | 35.3 | #REF! | #REF! | #REF! | #REF! | #REF! | 43291.92 | 3920.1613 | 8.1552 | #REF! | #REF! | #REF! | 2024 | 3596 | 0 | #REF! | 75000 | 72598.7213 | 75000 | #REF! | 0 | #REF! | 0 | #REF! | 0 | #REF! | 0 | 2024 | #REF! | 0 | #REF! | 0 | 100316.9282 | 2760000 | 181.3523 | 108.7361 | 2916000 | 191.6026 | #REF! | 150372.9549 | #REF! | 150372.9549
2025 | 36711946.6214 | 258 | 0 | 35.3 | #REF! | #REF! | #REF! | #REF! | #REF! | 43291.92 | 3920.1613 | 8.1552 | #REF! | #REF! | #REF! | 2025 | 3854 | 35100 | #REF! | 75000 | 72634.0213 | 75000 | #REF! | 600000 | #REF! | 120000 | #REF! | 1500000 | #REF! | 0 | 2025 | #REF! | 300000 | #REF! | 0 | 104237.0895 | 2760000 | 181.3523 | 116.8913 | 2916000 | 191.6026 | #REF! | 2705472.9549 | #REF! | 2705472.9549
2026 | 40362973.365 | 258 | 0 | 35.3 | #REF! | #REF! | #REF! | #REF! | #REF! | 0 | 3920.1613 | 8.1552 | #REF! | #REF! | #REF! | 2026 | 4112 | 0 | #REF! | 75000 | 72669.3213 | 75000 | #REF! | 600000 | #REF! | 1200000 | #REF! | 1500000 | #REF! | 0 | 2026 | #REF! | 300000 | #REF! | 0 | 108157.2508 | 2760000 | 181.3523 | 125.0465 | 2916000 | 191.6026 | #REF! | 3750372.9549 | #REF! | 3750372.9549
2027 | 44014000.1087 | 258 | 0 | 35.3 | #REF! | #REF! | #REF! | #REF! | #REF! | 0 | 3920.1613 | 8.1552 | #REF! | #REF! | #REF! | 2027 | 4370 | 0 | #REF! | 75000 | 72704.6213 | 75000 | #REF! | 600000 | #REF! | 1200000 | #REF! | 1500000 | #REF! | 0 | 2027 | #REF! | 300000 | #REF! | 0 | 112077.4121 | 2760000 | 181.3523 | 133.2018 | 2916000 | 191.6026 | #REF! | 3750372.9549 | #REF! | 3750372.9549
2028 | 47665026.8524 | 258 | 0 | 35.3 | #REF! | #REF! | #REF! | #REF! | #REF! | 0 | 3920.1613 | 8.1552 | #REF! | #REF! | #REF! | 2028 | 4628 | 0 | #REF! | 75000 | 72739.9213 | 75000 | #REF! | 600000 | #REF! | 1200000 | #REF! | 1500000 | #REF! | 0 | 2028 | #REF! | 300000 | #REF! | 0 | 115997.5735 | 2760000 | 181.3523 | 141.357 | 2916000 | 191.6026 | #REF! | 3750372.9549 | #REF! | 3750372.9549
2029 | 51316053.5961 | 258 | 0 | 35.3 | #REF! | #REF! | #REF! | #REF! | #REF! | 0 | 3920.1613 | 8.1552 | #REF! | #REF! | #REF! | 2029 | 4886 | 0 | #REF! | 75000 | 72775.2213 | 75000 | #REF! | 600000 | #REF! | 1200000 | #REF! | 1500000 | #REF! | 0 | 2029 | #REF! | 300000 | #REF! | 0 | 119917.7348 | 2760000 | 181.3523 | 149.5122 | 2916000 | 191.6026 | #REF! | 3750372.9549 | #REF! | 3750372.9549
2030 | 54967080.3398 | 258 | 0 | 0 | #REF! | #REF! | #REF! | #REF! | #REF! | 0 | 3920.1613 | 8.1552 | #REF! | #REF! | #REF! | 2030 | 5144 | 0 | #REF! | 150000 | 72775.2213 | 150000 | #REF! | 1050000 | #REF! | 2250000 | #REF! | 3000000 | #REF! | 0 | 2030 | #REF! | 750000 | #REF! | 0 | 123837.8961 | 2760000 | 181.3523 | 157.6674 | 2916000 | 191.6026 | #REF! | 7350372.9549 | #REF! | 7350372.9549
Penurunan Konsentrasi Emisi GRK | [14 empty] | #REF! | Jumlah |  | 343851 |  | 975000 |  | 975000 |  | 4050000 |  | 7170000 |  | 10500000 |  | 1560000 | Jumlah |  | 2250000 |  | 15000 |  |  | 2680.8595 |  |  | 3736.2507 |  | 27845268.1102
[16 empty] | Biaya Penurunan Emisi (ribu USD/ton CO2 eq) |  | 66.8451 |  | #REF! |  | 13.3974 |  | #REF! |  | #REF! |  | #REF! |  | #REF! | Biaya Penurunan Emisi (USD/ton CO2 eq) |  | #REF! |  | #REF! |  |  | 0.021648 |  |  | 23.697 |  | #REF!
[16 empty] | Biaya Penurunan Emisi (Ribu Rp/ton CO2 eq) |  | 1016044.9456 |  | #REF! |  | 203640.7411 |  | #REF! |  | #REF! |  | #REF! | 0 | #REF! |  |  | #REF! |  | #REF! |  |  | 329.0516 |  |  | 360195.0462 |  | #REF!
1 US$ = Rp 15.200.000,-

## BIOGAS PAK AGI (hidden)
SUBSTITUSI BAHAN BAKAR FOSIL KE BIOGAS | [21 empty] | Substitusi Bahan Bakar Fosil
Katagori | Tahun | [20 empty] | Tahun | Aksi Mitigasi | Indikator | Parameter | Volume 1 unit digester (m3)* | Jumlah unit | Jumlah sapi per unit digester* | Volume biogas/ unit (m3/hari)* | Produksi biogas (m3/tahun) | Methane Avoidance (kg/tahun) | Rasio Substitusi (liter minyak tanah/ m3 biogas) | Data Aktivitas (liter tergantikan/tahun) | Faktor Emisi Minyak Tanah (kg CO2e liter) | Penurunan Emisi (tCO2e)
| 2010 | 2011 | 2012 | 2013 | 2014 | 2015 | 2016 | 2017 | 2018 | 2019 | 2020 | 2021 | 2022 | 2023 | 2024 | 2025 | 2026 | 2027 | 2028 | 2029 | 2030 | 2010 | Pemba- ngunan Digester Biogas | Volume minyak tanah dan volume gas metana | Volume digester dan rasio substitusi, dan volume gas metana yang tidak terlepas ke atmosfer | 4 | 460 | 3 | 1 | 167900 | 42780 | 0.62 | 104098 | 2.58 | 1166.9528
Besaran (Unit) | 283 | 283 | 717 | 150 | 74 | 80 | 83 | 94 | 195 | 100 | 100 | 100 | 100 | 100 | 100 | 100 | 100 | 100 | 100 | 100 | 100 | 2011 |  |  |  | 4 | 298 | 3 | 1 | 108770 | 27714 | 0.62 | 67437.4 | 2.58 | 755.9825
Indikasi Pembiayaan (Ribu Rupiah) | 1600000 | 7000000 | 1500000 | 1090000 | 1800000 | 1500000 | 996000 | 1128000 | 2340000 | 1200000 | 1200000 | 1200000 | 1200000 | 1200000 | 1200000 | 1200000 | 1200000 | 1200000 | 1200000 | 1200000 | 1200000 | 2012 |  |  |  | 4 | 150 | 3 | 1 | 54750 | 13950 | 0.62 | 33945 | 2.58 | 380.5281
Penurunan Emisi (ton CO2 eq) | 0 | 4.0776 | 6.796 | 8.1552 | 8.1552 | 8.1552 | 8.1552 | 8.1552 | 8.1552 | 8.1552 | 8.1552 | 8.1552 | 8.1552 | 8.1552 | 8.1552 | 8.1552 | 8.1552 | 8.1552 | 8.1552 | 8.1552 | 8.1552 | 2013 |  |  |  | 4 | 900 | 3 | 1 | 328500 | 83700 | 0.62 | 203670 | 2.58 | 2283.1686
[22 empty] | 2014 |  |  |  | 4 | 74 | 3 | 1 | 27010 | 6882 | 0.62 | 16746.2 | 2.58 | 187.7272
[22 empty] | 2015 |  |  |  | 4 | 80 | 3 | 1 | 29200 | 7440 | 0.62 | 18104 | 2.58 | 202.9483
[22 empty] | 2016 |  |  |  | 4 | 220 | 3 | 1 | 80300 | 20460 | 0.62 | 49786 | 2.58 | 558.1079
[22 empty] | 2017 |  |  |  | 4 | 220 | 3 | 1 | 80300 | 20460 | 0.62 | 49786 | 2.58 | 558.1079
[22 empty] | 2018 |  |  |  | 4 | 220 | 3 | 1 | 80300 | 20460 | 0.62 | 49786 | 2.58 | 558.1079
[22 empty] | 2019 |  |  |  | 4 | 100 | 3 | 1 | 36500 | 9300 | 0.62 | 22630 | 2.58 | 253.6854
[22 empty] | 2020 |  |  |  | 4 | 100 | 3 | 1 | 36500 | 9300 | 0.62 | 22630 | 2.58 | 253.6854
[22 empty] | 2021 |  |  |  | 4 | 100 | 3 | 1 | 36500 | 9300 | 0.62 | 22630 | 2.58 | 253.6854
[22 empty] | 2022 |  |  |  | 4 | 100 | 3 | 1 | 36500 | 9300 | 0.62 | 22630 | 2.58 | 253.6854
[22 empty] | 2023 |  |  |  | 4 | 100 | 3 | 1 | 36500 | 9300 | 0.62 | 22630 | 2.58 | 253.6854
[22 empty] | 2024 |  |  |  | 4 | 100 | 3 | 1 | 36500 | 9300 | 0.62 | 22630 | 2.58 | 253.6854
[22 empty] | 2025 |  |  |  | 4 | 100 | 3 | 1 | 36500 | 9300 | 0.62 | 22630 | 2.58 | 253.6854
[22 empty] | 2026 |  |  |  | 4 | 100 | 3 | 1 | 36500 | 9300 | 0.62 | 22630 | 2.58 | 253.6854
[22 empty] | 2027 |  |  |  | 4 | 100 | 3 | 1 | 36500 | 9300 | 0.62 | 22630 | 2.58 | 253.6854
[22 empty] | 2028 |  |  |  | 4 | 100 | 3 | 1 | 36500 | 9300 | 0.62 | 22630 | 2.58 | 253.6854
[22 empty] | 2029 |  |  |  | 4 | 100 | 3 | 1 | 36500 | 9300 | 0.62 | 22630 | 2.58 | 253.6854
[22 empty] | 2030 |  |  |  | 4 | 100 | 3 | 1 | 36500 | 9300 | 0.62 | 22630 | 2.58 | 253.6854

## RUED
PENURUNAN EMISI
Katagori | Tahun
| 2010 | 2011 | 2012 | 2013 | 2014 | 2015 | 2016 | 2017 | 2018 | 2019 | 2020 | 2021 | 2022 | 2023 | 2024 | 2025 | 2026 | 2027 | 2028 | 2029 | 2030
PLTA (on grid)
Besaran (MW) | 0 | 0 | 0 | 0 | 0 | #REF! | #REF! | #REF! | #REF! | #REF! | #REF! | #REF! | #REF! | #REF! | #REF! | #REF! | #REF! | #REF! | #REF! | #REF! | #REF!
Daya Aktivitas (MWh) | 0 | 0 | 0 | 0 | 0 | #REF! | #REF! | #REF! | #REF! | #REF! | #REF! | #REF! | #REF! | #REF! | #REF! | #REF! | #REF! | #REF! | #REF! | #REF! | #REF!
Faktor Emisi (ton CO2 eq/MWh) | 0.84 | 0.84 | 0.84 | 0.84 | 0.84 | 0.84 | 0.84 | 0.84 | 0.84 | 0.84 | 0.84 | 0.84 | 0.84 | 0.84 | 0.84 | 0.84 | 0.84 | 0.84 | 0.84 | 0.84 | 0.84
Penurunan Emisi (ton CO2 eq) | 0 | 0 | 0 | 0 | 0 | #REF! | #REF! | #REF! | #REF! | #REF! | #REF! | #REF! | #REF! | #REF! | #REF! | #REF! | #REF! | #REF! | #REF! | #REF! | #REF!
PLTMH (ongrid)
Besaran (MW) | 0 | 0 | 0 | 0 | 0 | 0 | 0 | 0 | 0 | 50 | 50 | 50 | 50 | 50 | 50 | 50 | 50 | 50 | 50 | 50 | 100
Daya Aktivitas (MWh) | 0 | 0 | 0 | 0 | 0 | 0 | 0 | 0 | 0 | 50 | 50 | 50 | 50 | 50 | 50 | 50 | 50 | 50 | 50 | 50 | 100
Faktor Emisi (ton CO2 eq/MWh) | 0.84 | 0.84 | 0.84 | 0.84 | 0.84 | 0.84 | 0.84 | 0.84 | 0.84 | 0.84 | 0.84 | 0.84 | 0.84 | 0.84 | 0.84 | 0.84 | 0.84 | 0.84 | 0.84 | 0.84 | 0.84
Penurunan Emisi (ton CO2 eq) | 0 | 0 | 0 | 0 | 0 | 0 | 0 | 0 | 0 | 42 | 42 | 42 | 42 | 42 | 42 | 42 | 42 | 42 | 42 | 42 | 84
PLTMH (offgrid)
Besaran (MWh) | 0 | 0 | 0 | 0 | 0 | 0 | 0 | 0 | 0 | 50 | 50 | 50 | 50 | 50 | 50 | 50 | 50 | 50 | 50 | 50 | 100
Jam Operasional per tahun | 6132 | 6132 | 6132 | 6132 | 6132 | 6132 | 6132 | 6132 | 6132 | 6132 | 6132 | 6132 | 6132 | 6132 | 6132 | 6132 | 6132 | 6132 | 6132 | 6132 | 6132
Daya Aktivitas (MWh) | 0 | 0 | 0 | 0 | 0 | 0 | 0 | 0 | 0 | 306600 | 306600 | 306600 | 306600 | 306600 | 306600 | 306600 | 306600 | 306600 | 306600 | 306600 | 613200
Faktor Emisi (ton CO2 eq/MWh) | 0.706 | 0.706 | 0.706 | 0.706 | 0.706 | 0.706 | 0.706 | 0.706 | 0.706 | 0.706 | 0.706 | 0.706 | 0.706 | 0.706 | 0.706 | 0.706 | 0.706 | 0.706 | 0.706 | 0.706 | 0.706
Penurunan Emisi (ton CO2 eq) | 0 | 0 | 0 | 0 | 0 | 0 | 0 | 0 | 0 | 216459.6 | 216459.6 | 216459.6 | 216459.6 | 216459.6 | 216459.6 | 216459.6 | 216459.6 | 216459.6 | 216459.6 | 216459.6 | 432919.2
PLT Pumpstorage (on grid)
Besaran (MW) | 0 | 0 | 0 | 0 | 0 | 0 | 0 | 0 | 0 | 0 | 0 | 0 | 0 | 0 | 0 | #REF! | #REF! | #REF! | #REF! | #REF! | #REF!
Daya Aktivitas (MWh) | 0 | 0 | 0 | 0 | 0 | 0 | 0 | 0 | 0 | 0 | 0 | 0 | 0 | 0 | 0 | #REF! | #REF! | #REF! | #REF! | #REF! | #REF!
Faktor Emisi (ton CO2 eq/MWh) | 0.84 | 0.84 | 0.84 | 0.84 | 0.84 | 0.84 | 0.84 | 0.84 | 0.84 | 0.84 | 0.84 | 0.84 | 0.84 | 0.84 | 0.84 | 0.84 | 0.84 | 0.84 | 0.84 | 0.84 | 0.84
Penurunan Emisi (ton CO2 eq) | 0 | 0 | 0 | 0 | 0 | 0 | 0 | 0 | 0 | 0 | 0 | 0 | 0 | 0 | 0 | #REF! | #REF! | #REF! | #REF! | #REF! | #REF!
PLT Biomassa (on grid)
Besaran (MW) | 0 | 0 | 0 | 0 | 0 | 0 | 0 | 0 | 0 | 0 | 0 | 0 | 0 | 0 | 0 | 10 | 0 | 0 | 0 | 0 | 0
Daya Aktivitas (MWh) | 0 | 0 | 0 | 0 | 0 | 0 | 0 | 0 | 0 | 0 | 0 | 0 | 0 | 0 | 0 | 10 | 0 | 0 | 0 | 0 | 0
Faktor Emisi (ton CO2 eq/MWh) | 0.84 | 0.84 | 0.84 | 0.84 | 0.84 | 0.84 | 0.84 | 0.84 | 0.84 | 0.84 | 0.84 | 0.84 | 0.84 | 0.84 | 0.84 | 0.84 | 0.84 | 0.84 | 0.84 | 0.84 | 0.84
Penurunan Emisi (ton CO2 eq) | 0 | 0 | 0 | 0 | 0 | 0 | 0 | 0 | 0 | 0 | 0 | 0 | 0 | 0 | 0 | 8.4 | 0 | 0 | 0 | 0 | 0
PLTS (on grid)
Besaran (MW) | 0 | 0 | 0 | 0 | 0 | 0 | 0 | 0 | 0 | 0 | 0 | 0 | 0 | 0 | 0 | 0 | 0 | 0 | 0 | 0 | 0
Daya Aktivitas (MWh) | 0 | 0 | 0 | 0 | 0 | 0 | 0 | 0 | 0 | 0 | 0 | 0 | 0 | 0 | 0 | 0 | 0 | 0 | 0 | 0 | 0
Faktor Emisi (ton CO2 eq/MWh) | 0.84 | 0.84 | 0.84 | 0.84 | 0.84 | 0.84 | 0.84 | 0.84 | 0.84 | 0.84 | 0.84 | 0.84 | 0.84 | 0.84 | 0.84 | 0.84 | 0.84 | 0.84 | 0.84 | 0.84 | 0.84
Penurunan Emisi (ton CO2 eq) | 0 | 0 | 0 | 0 | 0 | 0 | 0 | 0 | 0 | 0 | 0 | 0 | 0 | 0 | 0 | 0 | 0 | 0 | 0 | 0 | 0
PLTB (on grid)
Besaran (MW) | 0 | 0 | 0 | 0 | 0 | 0 | 0 | 0 | 0 | 0 | 0 | 0 | 0 | 0 | 0 | #REF! | #REF! | #REF! | #REF! | #REF! | #REF!
Daya Aktivitas (MWh) | 0 | 0 | 0 | 0 | 0 | 0 | 0 | 0 | 0 | 0 | 0 | 0 | 0 | 0 | 0 | #REF! | #REF! | #REF! | #REF! | #REF! | #REF!
Faktor Emisi (ton CO2 eq/MWh) | 0.84 | 0.84 | 0.84 | 0.84 | 0.84 | 0.84 | 0.84 | 0.84 | 0.84 | 0.84 | 0.84 | 0.84 | 0.84 | 0.84 | 0.84 | 0.84 | 0.84 | 0.84 | 0.84 | 0.84 | 0.84
Penurunan Emisi (ton CO2 eq) | 0 | 0 | 0 | 0 | 0 | 0 | 0 | 0 | 0 | 0 | 0 | 0 | 0 | 0 | 0 | #REF! | #REF! | #REF! | #REF! | #REF! | #REF!
SUBSTITUSI BAHAN BAKAR FOSIL KE BIOGAS
Besaran (Unit) | 0 | 0 | 0 | 0 | 0 | 0 | 220 | 220 | 220 | 220 | 220 | 230 | 230 | 230 | 230 | 230 | 230 | 230 | 230 | 230 | 230
Penurunan Emisi (ton CO2 eq) | 0 | 0 | 0 | 0 | 0 | 0 | 558.1079 | 558.1079 | 558.1079 | 558.1079 | 558.1079 | 583.4764 | 583.4764 | 583.4764 | 583.4764 | 583.4764 | 583.4764 | 583.4764 | 583.4764 | 583.4764 | 583.4764
PJU SOLARCELL
Besaran (unit) | 0 | 30 | 60 | 60 | 60 | 60 | 60 | 60 | 60 | 60 | 60 | 60 | 60 | 60 | 60 | 60 | 60 | 60 | 60 | 60 | 60
Energi Baseline (MWh) on grid |  |  | 5212.2 | 5212.2 | 5212.2 | 5212.2 | 5212.2 | 5212.2 | 5212.2 | 5212.2 | 5212.2 | 5212.2 | 5212.2 | 5212.2 | 5212.2 | 5212.2 | 5212.2 | 5212.2 | 5212.2 | 5212.2 | 5212.2
Energi off grid yang menggantikan on grid (MWh) |  |  | 5212.2 | 5212.2 | 5212.2 | 5212.2 | 5212.2 | 5212.2 | 5212.2 | 5212.2 | 5212.2 | 5212.2 | 5212.2 | 5212.2 | 5212.2 | 5212.2 | 5212.2 | 5212.2 | 5212.2 | 5212.2 | 5212.2
Data Aktivitas | 0 | 0 | 0 | 0 | 0 | 0 | 0 | 0 | 0 | 0 | 0 | 0 | 0 | 0 | 0 | 0 | 0 | 0 | 0 | 0 | 0
Faktor Emisi* (tCO2e/MWh) | 0.862 | 0.862 | 0.862 | 0.862 | 0.862 | 0.862 | 0.862 | 0.862 | 0.862 | 0.862 | 0.862 | 0.862 | 0.862 | 0.862 | 0.862 | 0.862 | 0.862 | 0.862 | 0.862 | 0.862 | 0.862
Penurunan Emisi (tCO2e) | 0 | 0 | 0 | 0 | 0 | 0 | 0 | 0 | 0 | 0 | 0 | 0 | 0 | 0 | 0 | 0 | 0 | 0 | 0 | 0 | 0 | 0
Substitusi Bahan Bakar Fosil
Tahun | Aksi Mitigasi | Indikator | Parameter | Volume 1 unit digester (m3)* | Jumlah unit | Jumlah sapi per unit digester* | Volume biogas/ unit (m3/hari)* | Produksi biogas (m3/tahun) | Methane Avoidance (kg/tahun) | Rasio Substitusi (liter minyak tanah/ m3 biogas) | Data Aktivitas (liter tergantikan/tahun) | Faktor Emisi Minyak Tanah (kg CO2e liter) | Penurunan Emisi (tCO2e)
2016 | Pembangunan Digester Biogas | Volume minyak tanah dan volume gas metana | Volume digester dan rasio substitusi, dan volume gas metana yang tidak terlepas ke atmosfer | 4 | 220 | 3 | 1 | 80300 | 20460 | 0.62 | 49786 | 2.58 | 558.1079
2017 |  |  |  | 4 | 220 | 3 | 1 | 80300 | 20460 | 0.62 | 49786 | 2.58 | 558.1079
2018 |  |  |  | 4 | 220 | 3 | 1 | 80300 | 20460 | 0.62 | 49786 | 2.58 | 558.1079
2019 |  |  |  | 4 | 220 | 3 | 1 | 80300 | 20460 | 0.62 | 49786 | 2.58 | 558.1079
2020 |  |  |  | 4 | 220 | 3 | 1 | 80300 | 20460 | 0.62 | 49786 | 2.58 | 558.1079
2021 |  |  |  | 4 | 230 | 3 | 1 | 83950 | 21390 | 0.62 | 52049 | 2.58 | 583.4764
2022 |  |  |  | 4 | 230 | 3 | 1 | 83950 | 21390 | 0.62 | 52049 | 2.58 | 583.4764
2023 |  |  |  | 4 | 230 | 3 | 1 | 83950 | 21390 | 0.62 | 52049 | 2.58 | 583.4764
2024 |  |  |  | 4 | 230 | 3 | 1 | 83950 | 21390 | 0.62 | 52049 | 2.58 | 583.4764
2025 |  |  |  | 4 | 230 | 3 | 1 | 83950 | 21390 | 0.62 | 52049 | 2.58 | 583.4764
2026 |  |  |  | 4 | 230 | 3 | 1 | 83950 | 21390 | 0.62 | 52049 | 2.58 | 583.4764
2027 |  |  |  | 4 | 230 | 3 | 1 | 83950 | 21390 | 0.62 | 52049 | 2.58 | 583.4764
2028 |  |  |  | 4 | 230 | 3 | 1 | 83950 | 21390 | 0.62 | 52049 | 2.58 | 583.4764
2029 |  |  |  | 4 | 230 | 3 | 1 | 83950 | 21390 | 0.62 | 52049 | 2.58 | 583.4764
2030 |  |  |  | 4 | 230 | 3 | 1 | 83950 | 21390 | 0.62 | 52049 | 2.58 | 583.4764
NO | Indikator | Parameter | Jumlah Digester | Volume Digester (jumlah unit x ukuran unit) (m3) | Rasio Substitusi | Data Aktivitas (liter tergantikan) | Faktor Emisi Minyak Tanah (kg CO2e/liter) | Penurunan Emisi (tCO2e)
2016 | Volume minyak tanah | Volume digester dan rasio substitusi | 220 | 880 | 0.62 | 59743.2 | 2.58 | 8624.3549
| Volume gas metana | Volume gas metana yang tidak terlepas ke atmosfer |  |  | Jumlah gr CH4/m3 | Data Aktivitas (kg CH4) | GWP
[5 empty] | 1255.74 | 403343.688 | 21
2017 | Volume minyak tanah | Volume digester dan rasio substitusi | 221 |  | 0.62 | 15003.69 | 2.58 | 2165.8891
| Volume gas metana | Volume gas metana yang tidak terlepas ke atmosfer |  |  | Jumlah gr CH4/m3 | Data Aktivitas (kg CH4) | GWP
[5 empty] | 1255.74 | 101294.2671 | 21
2018 | Volume minyak tanah | Volume digester dan rasio substitusi | 222 |  | 0.62 | 15071.58 | 2.58 | 2175.6895
| Volume gas metana | Volume gas metana yang tidak terlepas ke atmosfer |  |  | Jumlah gr CH4/m3 | Data Aktivitas (kg CH4) | GWP
[5 empty] | 1255.74 | 101752.6122 | 21
2019 | Volume minyak tanah | Volume digester dan rasio substitusi | 223 |  | 0.62 | 15139.47 | 2.58 | 2185.4899
| Volume gas metana | Volume gas metana yang tidak terlepas ke atmosfer |  |  | Jumlah gr CH4/m3 | Data Aktivitas (kg CH4) | GWP
[5 empty] | 1255.74 | 102210.9573 | 21
2010 | Volume minyak tanah | Volume digester dan rasio substitusi | 0 |  | 0.62 | 0 | 2.58 | 0
| Volume gas metana | Volume gas metana yang tidak terlepas ke atmosfer |  |  | Jumlah gr CH4/m3 | Data Aktivitas (kg CH4) | GWP
[5 empty] | 1255.74 | 0 | 21
2011 | Volume minyak tanah | Volume digester dan rasio substitusi | 0 |  | 0.62 | 0 | 2.58 | 0
| Volume gas metana | Volume gas metana yang tidak terlepas ke atmosfer |  |  | Jumlah gr CH4/m3 | Data Aktivitas (kg CH4) | GWP
[5 empty] | 1255.74 | 0 | 21
2012 | Volume minyak tanah | Volume digester dan rasio substitusi | 0 |  | 0.62 | 0 | 2.58 | 0
| Volume gas metana | Volume gas metana yang tidak terlepas ke atmosfer |  |  | Jumlah gr CH4/m3 | Data Aktivitas (kg CH4) | GWP
[5 empty] | 1255.74 | 0 | 21
2013 | Volume minyak tanah | Volume digester dan rasio substitusi | 0 |  | 0.62 | 0 | 2.58 | 0
| Volume gas metana | Volume gas metana yang tidak terlepas ke atmosfer |  |  | Jumlah gr CH4/m3 | Data Aktivitas (kg CH4) | GWP
[5 empty] | 1255.74 | 0 | 21
2014 | Volume minyak tanah | Volume digester dan rasio substitusi | 0 |  | 0.62 | 0 | 2.58 | 0
| Volume gas metana | Volume gas metana yang tidak terlepas ke atmosfer |  |  | Jumlah gr CH4/m3 | Data Aktivitas (kg CH4) | GWP
[5 empty] | 1255.74 | 0 | 21
2015 | Volume minyak tanah | Volume digester dan rasio substitusi |  | 0 | 0.62 | 0 | 2.58 | 0
| Volume gas metana | Volume gas metana yang tidak terlepas ke atmosfer |  |  | Jumlah gr CH4/m3 | Data Aktivitas (kg CH4) | GWP
[5 empty] | 1255.74 | 0 | 21
Note on A19: Cici: satuang dikoreksi jadi MWh asalhnya MW
Note on A55: Dewi Nur Adiyanti: penggunaan lampu konvensional tipe SON-T 150 watt = 2,38 kWh/hari
Note on A56: Dewi Nur Adiyanti: penggunaan LED 90 watt = 1,1 kWh/hari

## PLTSa
OFF GRID
A | Pembangunan PLTSa |  |  |  | ANGKA LAMA | NO | Rencana Aksi | Indikator | Parameter | Daya terpasang (MW) | Operating Hours (Jam) | Data Aktivitas (MWh) | Faktor Emisi PLTD (tCO2e/MWh) | Penurunan Emisi (tCO2e)
Bantar Gebang | 2018 | 0.4 | MW |  |  |  | Pembangunan PLTSa | MWh | Daya terpasang & Waktu Beroperasi (70%X8760) | 0.4 | 6131 | 2452.4 | 0.706 | 1731.3944
Lulut Nambo |  | 10 | MW | 43291.92 |  |  | Pembangunan PLTSa | MWh | Daya terpasang & Waktu Beroperasi (70%X8760) | 10 | 6132 | 61320 | 0.706 | 43291.92
Legoknangka | 2019 | 10 | MW | 43291.92 | 8.4 | 1 | Pembangunan PLTSa | MWh | Daya terpasang & Waktu Beroperasi (70%X8760) | 10 | 6132 | 61320 | 0.706 | 43291.92
Ciayumajakuning | 2019 | 10 | MW | 43291.92 | 8.4 | 1 | Pembangunan PLTSa | MWh | Daya terpasang & Waktu Beroperasi (70%X8760) | 10 | 6132 | 61320 | 0.706 | 43291.92
Bekarpur | 2019 | 10 | MW | 43291.92 | 8.4 | 1 | Pembangunan PLTSa | MWh | Daya terpasang & Waktu Beroperasi (70%X8760) | 10 | 6132 | 61320 | 0.706 | 43291.92
[9 empty] | Kapasitas Terpasang (KW) | Kapasitas Terpasang (MW) | Tahun
[7 empty] | PLTSa Bantar Gebang | Bekasi | 14000 | 14 | 2017
Note on C3: Cici: BERDASARKAN pep rad grk 14 MW th 2016, tetapi berdasarkan searching di google, 400 KW th 2018

## PJU LED
No. | Katagori | Luas/ Indikasi Pembiayaan/ Penurunan Emisi | Sumber Pendanaan | Tahun | [10 empty] | No. | Katagori | Luas/ Indikasi Pembiayaan/ Penurunan Emisi | Sumber Pendanaan | Tahun
|  |  |  | 2010 | 2011 | 2012 | 2013 | 2014 | 2015 | 2016 | 2017 | 2018 | 2019 | 2020 |  |  |  |  | 2021 | 2022 | 2023 | 2024 | 2025 | 2026 | 2027 | 2028 | 2029 | 2030
8 | Efisiensi Energi untuk Sistem PJU | Jumlah PJU dengan lampu LED (JALAN UMUM) | APBN/ APBD Provinsi | 0 | 218 | 219 | 219 | 220 | 220 | 220 | 220 | 221 | 221 | 221 | 9 | Efisiensi Energi untuk Sistem PJU | Jumlah PJU dengan lampu LED (JALAN UMUM) | APBN/ APBD Provinsi | 221 | 221 | 221 | 221 | 221 | 221 | 221 | 221 | 221 | 221
|  | Indikasi Pembiayaan (Ribu Rupiah) |  | 0 | 392400 | 394200 | 394200 | 396000 | 396000 | 396000 | 396000 | 397800 | 397800 | 397800 |  |  | Indikasi Pembiayaan (Ribu Rupiah) |  | 397800 | 397800 | 397800 | 397800 | 397800 | 397800 | 397800 | 397800 | 397800 | 397800
|  | Penurunan Emisi (ton CO2eq) |  | 0 | 28187.4 | 28316.7 | 28316.7 | 28446 | 28446 | 28446 | 28446 | 28575.3 | 28575.3 | 28575.3 |  |  | Penurunan Emisi (ton CO2eq) |  | 28575.3 | 28575.3 | 28575.3 | 28575.3 | 28575.3 | 28575.3 | 28575.3 | 28575.3 | 28575.3 | 28575.3
9 | Efisiensi Energi untuk Sistem PJU | Jumlah PJU dengan lampu LED (JALAN LINGKUNGAN) | APBN/ APBD Provinsi | 0 | 36 | 36 | 36 | 36 | 36 | 37 | 37 | 37 | 37 | 37 | 9 | Efisiensi Energi untuk Sistem PJU | Jumlah PJU dengan lampu LED (JALAN LINGKUNGAN) | APBN/ APBD Provinsi | 37 | 37 | 37 | 37 | 37 | 37 | 37 | 37 | 37 | 37
|  | Indikasi Pembiayaan (Ribu Rupiah) |  | 0 | 36000 | 36000 | 36000 | 36000 | 36000 | 37000 | 37000 | 37000 | 37000 | 37000 |  |  | Indikasi Pembiayaan (Ribu Rupiah) |  | 37000 | 37000 | 37000 | 37000 | 37000 | 37000 | 37000 | 37000 | 37000 | 37000
|  | Penurunan Emisi (ton CO2eq) |  | 0 | 3103.2 | 3103.2 | 3103.2 | 3103.2 | 3103.2 | 3189.4 | 3189.4 | 3189.4 | 3189.4 | 3189.4 |  |  | Penurunan Emisi (ton CO2eq) |  | 3189.4 | 3189.4 | 3189.4 | 3189.4 | 3189.4 | 3189.4 | 3189.4 | 3189.4 | 3189.4 | 3189.4
JUMLAH
| Efisiensi Energi untuk Sistem PJU | Jumlah PJU dengan lampu LED | APBN/ APBD Provinsi | 0 | 254 | 255 | 255 | 256 | 256 | 257 | 257 | 258 | 258 | 258 |  | Efisiensi Energi untuk Sistem PJU | Jumlah PJU dengan lampu LED (JALAN LINGKUNGAN) | APBN/ APBD Provinsi | 258 | 258 | 258 | 258 | 258 | 258 | 258 | 258 | 258 | 258 | 0
|  | Indikasi Pembiayaan (Ribu Rupiah) |  | 0 | 428400 | 430200 | 430200 | 432000 | 432000 | 433000 | 433000 | 434800 | 434800 | 434800 |  |  | Indikasi Pembiayaan (Ribu Rupiah) |  | 434800 | 434800 | 434800 | 434800 | 434800 | 434800 | 434800 | 434800 | 434800 | 434800 | 0
|  | Penurunan Emisi (ton CO2eq) |  | 0 | 31290.6 | 31419.9 | 31419.9 | 31549.2 | 31549.2 | 31635.4 | 31635.4 | 31764.7 | 31764.7 | 31764.7 |  |  | Penurunan Emisi (ton CO2eq) |  | 31764.7 | 31764.7 | 31764.7 | 31764.7 | 31764.7 | 31764.7 | 31764.7 | 31764.7 | 31764.7 | 31764.7 | 0
DATA DARI PAK TATA DISHUB HASIL KOORDINASI DENGAN DINAS DI KAB/KOTA, 2018
LOKASI | Lampu terpasang sampai dengan 2018 | bar: Tahun 2010 to Tahun 2011
| jumlah | daya lama (lampu pijar, watt) | Daya baru (lampu LED, watt) | Tahun 2010: Keterangan referensi jumlah lampu; Tahun 2011: keterangan daya
Kota Sukabumi | 189 | 150 | 90 | Tahun 2010: 474 x 40% = 189; Tahun 2011: Asumsi lampu SON-T 150 watt digantikan oleh LED 90 watt
Kabupaten Cianjur | 705 | 150 | 90 | Tahun 2010: 705
Kota Cimahi | 863 | 150 | 90 | Tahun 2010: 863 jalan umum
| 291 | 100 | 60 | Tahun 2010: 291 jalan lingkungan; Tahun 2011: Asumsi lampu SON-T 100 watt digantikan oleh LED 60 watt
|  | 30 | 10 | Tahun 2010: 5836 gang
DATA OLAHAN PJU LED, didistribusikan per tahun
TAHUN | JALAN UMUM (S0N-T 150 WATT --> 90 WATT) |  |  | Tahun 2011: JALAN LINGKUNGAN(S0N-T 100 WATT --> 60 WATT)
| Kota Sukabumi | Kabupaten Cianjur | Kota Cimahi | Tahun 2010: SUB TOTAL JALAN UTAMA; Tahun 2011: Kota Cimahi
2010 | 0 | 0 | 0 | Tahun 2010: 0; Tahun 2011: 0; Tahun 2012: 0
2011 | 23 | 88 | 107 | Tahun 2010: 218; Tahun 2011: 36; Tahun 2012: 254
2012 | 23 | 88 | 108 | Tahun 2010: 219; Tahun 2011: 36; Tahun 2012: 255
2013 | 23 | 88 | 108 | Tahun 2010: 219; Tahun 2011: 36; Tahun 2012: 255
2014 | 24 | 88 | 108 | Tahun 2010: 220; Tahun 2011: 36; Tahun 2012: 256
2015 | 24 | 88 | 108 | Tahun 2010: 220; Tahun 2011: 36; Tahun 2012: 256
2016 | 24 | 88 | 108 | Tahun 2010: 220; Tahun 2011: 37; Tahun 2012: 257
2017 | 24 | 88 | 108 | Tahun 2010: 220; Tahun 2011: 37; Tahun 2012: 257
2018 | 24 | 89 | 108 | Tahun 2010: 221; Tahun 2011: 37; Tahun 2012: 258
2019 | 24 | 89 | 108 | Tahun 2010: 221; Tahun 2011: 37; Tahun 2012: 258
2020 | 24 | 89 | 108 | Tahun 2010: 221; Tahun 2011: 37; Tahun 2012: 258
2021 | 24 | 89 | 108 | Tahun 2010: 221; Tahun 2011: 37; Tahun 2012: 258
2022 | 24 | 89 | 108 | Tahun 2010: 221; Tahun 2011: 37; Tahun 2012: 258
2023 | 24 | 89 | 108 | Tahun 2010: 221; Tahun 2011: 37; Tahun 2012: 258
2024 | 24 | 89 | 108 | Tahun 2010: 221; Tahun 2011: 37; Tahun 2012: 258
2025 | 24 | 89 | 108 | Tahun 2010: 221; Tahun 2011: 37; Tahun 2012: 258
2026 | 24 | 89 | 108 | Tahun 2010: 221; Tahun 2011: 37; Tahun 2012: 258
2027 | 24 | 89 | 108 | Tahun 2010: 221; Tahun 2011: 37; Tahun 2012: 258
2028 | 24 | 89 | 108 | Tahun 2010: 221; Tahun 2011: 37; Tahun 2012: 258
2029 | 24 | 89 | 108 | Tahun 2010: 221; Tahun 2011: 37; Tahun 2012: 258
2030 | 24 | 89 | 108 | Tahun 2010: 221; Tahun 2011: 37; Tahun 2012: 258
| 189 | 705 | 863 | Tahun 2010: 1757; Tahun 2011: 291; Tahun 2012: merah : data bangkitan
Efisiensi energi sistem PJU untuk kelompok jalan umum
NO | tahun | Indikator | Parameter | Energi Baseline (MW) | Energi Setelah Pemasangan Sistem PJU (MW) | Data Aktivitas (Penghematan) MW | Operating Hours (Jam) | MWh | Faktor Emisi* (tCO2e/MWh) | Penurunan Emisi (tCO2e) Per titik lampu | JUMLAH LAMPU (buah) | Penurunan Emisi (tCO2e) Total
1 | 2010 | MWh | Besarnya penghematan | 0.00015 | 9e-05 | 6e-05 | 4380 | 0.2628 | 0.862 | 0.22653 | 0 | 0
2 | 2011 | MWh | Besarnya penghematan | 0.00015 | 9e-05 | 6e-05 | 4380 | 0.2628 | 0.862 | 0.22653 | 218 | 49.3843
3 | 2012 | MWh | Besarnya penghematan | 0.00015 | 9e-05 | 6e-05 | 4380 | 0.2628 | 0.862 | 0.22653 | 219 | 49.6109
4 | 2013 | MWh | Besarnya penghematan | 0.00015 | 9e-05 | 6e-05 | 4380 | 0.2628 | 0.862 | 0.22653 | 219 | 49.6109
5 | 2014 | MWh | Besarnya penghematan | 0.00015 | 9e-05 | 6e-05 | 4380 | 0.2628 | 0.862 | 0.22653 | 220 | 49.8374
6 | 2015 | MWh | Besarnya penghematan | 0.00015 | 9e-05 | 6e-05 | 4380 | 0.2628 | 0.862 | 0.22653 | 220 | 49.8374
7 | 2016 | MWh | Besarnya penghematan | 0.00015 | 9e-05 | 6e-05 | 4380 | 0.2628 | 0.862 | 0.22653 | 220 | 49.8374
8 | 2017 | MWh | Besarnya penghematan | 0.00015 | 9e-05 | 6e-05 | 4380 | 0.2628 | 0.862 | 0.22653 | 220 | 49.8374
9 | 2018 | MWh | Besarnya penghematan | 0.00015 | 9e-05 | 6e-05 | 4380 | 0.2628 | 0.862 | 0.22653 | 221 | 50.0639
10 | 2019 | MWh | Besarnya penghematan | 0.00015 | 9e-05 | 6e-05 | 4380 | 0.2628 | 0.862 | 0.22653 | 221 | 50.0639
11 | 2020 | MWh | Besarnya penghematan | 0.00015 | 9e-05 | 6e-05 | 4380 | 0.2628 | 0.862 | 0.22653 | 221 | 50.0639
12 | 2021 | MWh | Besarnya penghematan | 0.00015 | 9e-05 | 6e-05 | 4380 | 0.2628 | 0.862 | 0.22653 | 221 | 50.0639
13 | 2022 | MWh | Besarnya penghematan | 0.00015 | 9e-05 | 6e-05 | 4380 | 0.2628 | 0.862 | 0.22653 | 221 | 50.0639
14 | 2023 | MWh | Besarnya penghematan | 0.00015 | 9e-05 | 6e-05 | 4380 | 0.2628 | 0.862 | 0.22653 | 221 | 50.0639
15 | 2024 | MWh | Besarnya penghematan | 0.00015 | 9e-05 | 6e-05 | 4380 | 0.2628 | 0.862 | 0.22653 | 221 | 50.0639
16 | 2025 | MWh | Besarnya penghematan | 0.00015 | 9e-05 | 6e-05 | 4380 | 0.2628 | 0.862 | 0.22653 | 221 | 50.0639
17 | 2026 | MWh | Besarnya penghematan | 0.00015 | 9e-05 | 6e-05 | 4380 | 0.2628 | 0.862 | 0.22653 | 221 | 50.0639
18 | 2027 | MWh | Besarnya penghematan | 0.00015 | 9e-05 | 6e-05 | 4380 | 0.2628 | 0.862 | 0.22653 | 221 | 50.0639
19 | 2028 | MWh | Besarnya penghematan | 0.00015 | 9e-05 | 6e-05 | 4380 | 0.2628 | 0.862 | 0.22653 | 221 | 50.0639
20 | 2029 | MWh | Besarnya penghematan | 0.00015 | 9e-05 | 6e-05 | 4380 | 0.2628 | 0.862 | 0.22653 | 221 | 50.0639
21 | 2030 | MWh | Besarnya penghematan | 0.00015 | 9e-05 | 6e-05 | 4380 | 0.2628 | 0.862 | 0.22653 | 221 | 50.0639
Efisiensi energi sistem PJU untuk kelompok jalan Lingkungan
NO | tahun | Indikator | Parameter | Energi Baseline (MWh) | Energi Setelah Pemasangan Sistem PJU (MWh) | Data Aktivitas (Penghematan) MWh | Operating Hours (Jam) | MWh | Faktor Emisi* (tCO2e/MWh) | Penurunan Emisi (tCO2e) Per titik lampu | JUMLAH LAMPU (buah) | Penurunan Emisi (tCO2e) Total
1 | 2010 | MWh | Besarnya penghematan | 0.0001 | 6e-05 | 4e-05 | 4380 | 0.1752 | 0.862 | 0.15102 | 0 | 0
2 | 2011 | MWh | Besarnya penghematan | 0.0001 | 6e-05 | 4e-05 | 4380 | 0.1752 | 0.862 | 0.15102 | 36 | 5.4368
3 | 2012 | MWh | Besarnya penghematan | 0.0001 | 6e-05 | 4e-05 | 4380 | 0.1752 | 0.862 | 0.15102 | 36 | 5.4368
4 | 2013 | MWh | Besarnya penghematan | 0.0001 | 6e-05 | 4e-05 | 4380 | 0.1752 | 0.862 | 0.15102 | 36 | 5.4368
5 | 2014 | MWh | Besarnya penghematan | 0.0001 | 6e-05 | 4e-05 | 4380 | 0.1752 | 0.862 | 0.15102 | 36 | 5.4368
6 | 2015 | MWh | Besarnya penghematan | 0.0001 | 6e-05 | 4e-05 | 4380 | 0.1752 | 0.862 | 0.15102 | 36 | 5.4368
7 | 2016 | MWh | Besarnya penghematan | 0.0001 | 6e-05 | 4e-05 | 4380 | 0.1752 | 0.862 | 0.15102 | 37 | 5.5878
8 | 2017 | MWh | Besarnya penghematan | 0.0001 | 6e-05 | 4e-05 | 4380 | 0.1752 | 0.862 | 0.15102 | 37 | 5.5878
9 | 2018 | MWh | Besarnya penghematan | 0.0001 | 6e-05 | 4e-05 | 4380 | 0.1752 | 0.862 | 0.15102 | 37 | 5.5878
10 | 2019 | MWh | Besarnya penghematan | 0.0001 | 6e-05 | 4e-05 | 4380 | 0.1752 | 0.862 | 0.15102 | 37 | 5.5878
11 | 2020 | MWh | Besarnya penghematan | 0.0001 | 6e-05 | 4e-05 | 4380 | 0.1752 | 0.862 | 0.15102 | 37 | 5.5878
12 | 2021 | MWh | Besarnya penghematan | 0.0001 | 6e-05 | 4e-05 | 4380 | 0.1752 | 0.862 | 0.15102 | 37 | 5.5878
13 | 2022 | MWh | Besarnya penghematan | 0.0001 | 6e-05 | 4e-05 | 4380 | 0.1752 | 0.862 | 0.15102 | 37 | 5.5878
14 | 2023 | MWh | Besarnya penghematan | 0.0001 | 6e-05 | 4e-05 | 4380 | 0.1752 | 0.862 | 0.15102 | 37 | 5.5878
15 | 2024 | MWh | Besarnya penghematan | 0.0001 | 6e-05 | 4e-05 | 4380 | 0.1752 | 0.862 | 0.15102 | 37 | 5.5878
16 | 2025 | MWh | Besarnya penghematan | 0.0001 | 6e-05 | 4e-05 | 4380 | 0.1752 | 0.862 | 0.15102 | 37 | 5.5878
17 | 2026 | MWh | Besarnya penghematan | 0.0001 | 6e-05 | 4e-05 | 4380 | 0.1752 | 0.862 | 0.15102 | 37 | 5.5878
18 | 2027 | MWh | Besarnya penghematan | 0.0001 | 6e-05 | 4e-05 | 4380 | 0.1752 | 0.862 | 0.15102 | 37 | 5.5878
19 | 2028 | MWh | Besarnya penghematan | 0.0001 | 6e-05 | 4e-05 | 4380 | 0.1752 | 0.862 | 0.15102 | 37 | 5.5878
20 | 2029 | MWh | Besarnya penghematan | 0.0001 | 6e-05 | 4e-05 | 4380 | 0.1752 | 0.862 | 0.15102 | 37 | 5.5878
21 | 2030 | MWh | Besarnya penghematan | 0.0001 | 6e-05 | 4e-05 | 4380 | 0.1752 | 0.862 | 0.15102 | 37 | 5.5878

## PJU solar cell
DATA DARI BU TEVI MENGENAI PJU 2010 - 2015
No | Wilayah Pembangunan | Ruas Jalan | Tahun Anggaran | Jumlah | Penurunan Emisi | [5 empty] | RENCANA AKSI MITIGASI PJU (tidak akumulatif)
|  |  |  | Sollar Cell | Energi Baseline (MWh) | Energi Setelah Pemasangan Sistem PJU (MWh) | Data Aktivitas | Faktor Emisi* (tCO2e/MWh) | Penurunan Emisi (tCO2e) |  | Tahun | Jumlah PJU | Jenis yang digantikan | Jenis yang menggantkian | Masing2 konsumsi listrik yang dikurang (kWh/hari) untuk penggunaan 12 jam per hari | Faktor Emisi ketenagalistrikan (tCO2e/MWh) | Penurunan Energi terkoneksi on grid (MWh) | Penurunan Emisi (tCO2 eq)
[11 empty] | 2010 | 0 | lampu pijar 250 watt | Solar cell, tidak on grid | 0.003 | 0.862 | 0 | 0
[11 empty] | 2011 | 30 | lampu pijar 250 watt | Solar cell, tidak on grid | 0.003 | 0.862 | 26.06 | 22.4637 |  | watt | jam | Wh | MWH
1 | WP I | [9 empty] | 2012 | 50 | lampu pijar 250 watt | Solar cell, tidak on grid | 0.003 | 0.862 | 52.12 | 44.9274 |  | 250 | 12 | 3000 | 0.003
| Kota Bogor, Kab. Bogor, Kota Sukabumi, Kab, Sukabumi, Kab. Cianjur, Kota Depok | Kab. Sukabumi - Jl. Lingkar Sekatan Sukabumi | 2013 | 6 | 521.22 | 24.09 | 497.13 | 0.862 | 428.5261 |  | 2013 | 60 | lampu pijar 250 watt | Solar cell, tidak on grid | 0.003 | 0.862 | 52.12 | 44.9274 |  |  |  | 1.7123 | watt ?
|  | Kota Bogor - Jl. Abdullah bin Nuh dan Jl. Dramaga | 2013 | 6 | 521.22 | 24.09 | 497.13 | 0.862 | 428.5261 |  | 2014 | 60 | lampu pijar 250 watt | Solar cell, tidak on grid | 0.003 | 0.862 | 52.12 | 44.9274
|  | Cianjur - Cariu - Jonggol | 2014 | 35 | 3040.45 | 140.525 | 2899.925 | 0.862 | 2499.7353 |  | 2015 | 60 | lampu pijar 250 watt | Solar cell, tidak on grid | 0.003 | 0.862 | 52.12 | 44.9274
2 | WP II | [9 empty] | 2016 | 60 | lampu pijar 250 watt | Solar cell, tidak on grid | 0.003 | 0.862 | 52.12 | 44.9274
| Kab. Subang, Kab. Karawang, Kab. Purwakarta, Kab. Bekasi, Kota Bekasi | Kab. Karawang - Jl. Lingkar Karawang | 2013 | 5 | 434.35 | 20.075 | 414.275 | 0.862 | 357.105 |  | 2017 | 60 | lampu pijar 250 watt | Solar cell, tidak on grid | 0.003 | 0.862 | 52.12 | 44.9274
|  | Kab. Purwakarta, Jl. Sadang - Subang (Cibatu) | 2013 | 5 | 434.35 | 20.075 | 414.275 | 0.862 | 357.105 |  | 2018 | 60 | lampu pijar 250 watt | Solar cell, tidak on grid | 0.003 | 0.862 | 52.12 | 44.9274
|  | Kab. Subang, Jl. Lembang - Subang (Cijambe) | 2013 | 5 | 434.35 | 20.075 | 414.275 | 0.862 | 357.105 |  | 2019 | 60 | lampu pijar 250 watt | Solar cell, tidak on grid | 0.003 | 0.862 | 52.12 | 44.9274
|  | Ruas Jalan Subang - Sumedang dan Sadang - Subang - Cikamurang | 2014 | 65 | 5646.55 | 260.975 | 5385.575 | 0.862 | 4642.3656 |  | 2020 | 60 | lampu pijar 250 watt | Solar cell, tidak on grid | 0.003 | 0.862 | 52.12 | 44.9274
3 | WP III | [9 empty] | 2021 | 60 | lampu pijar 250 watt | Solar cell, tidak on grid | 0.003 | 0.862 | 52.12 | 44.9274
| Kota Cirebon, Kab. Cirebon, Kab. Majalengka, Kab. Indramayu, Kab. Kuningan | Kab. Indramayu, Jl. Karang Ampel - jatibarang | 2013 | 8 | 694.96 | 32.12 | 662.84 | 0.862 | 571.3681 |  | 2022 | 60 | lampu pijar 250 watt | Solar cell, tidak on grid | 0.003 | 0.862 | 52.12 | 44.9274
|  | Kab. Kuningan, Jl. Kuningan - Ciledug & Kuningan - Cikijing | 2013 | 7 | 608.09 | 28.105 | 579.985 | 0.862 | 499.9471 |  | 2023 | 60 | lampu pijar 250 watt | Solar cell, tidak on grid | 0.003 | 0.862 | 52.12 | 44.9274
|  | Ruas Jalan Jatibarang - Jati Tujuh | 2014 | 35 | 3040.45 | 140.525 | 2899.925 | 0.862 | 2499.7353 |  | 2024 | 60 | lampu pijar 250 watt | Solar cell, tidak on grid | 0.003 | 0.862 | 52.12 | 44.9274
4 | WP IV | [9 empty] | 2025 | 60 | lampu pijar 250 watt | Solar cell, tidak on grid | 0.003 | 0.862 | 52.12 | 44.9274
| Bagian Timur : Kab. Garut, Kab. Tasikmalaya, Kab. Ciamis, Kota Tasikmlaya, Kota Banjar, Kab. Pangandaran | Ruas Jalan Provinsi Garut - Singaparna | 2012 | 20 | 1737.4 | 80.3 | 1657.1 | 0.862 | 1428.4202 |  | 2026 | 60 | lampu pijar 250 watt | Solar cell, tidak on grid | 0.003 | 0.862 | 52.12 | 44.9274
|  | Singaparna - Tasikmalaya | 2012 | 10 | 868.7 | 40.15 | 828.55 | 0.862 | 714.2101 |  | 2027 | 60 | lampu pijar 250 watt | Solar cell, tidak on grid | 0.003 | 0.862 | 52.12 | 44.9274
|  | Tasikmalaya - Manonjaya | 2012 | 20 | 1737.4 | 80.3 | 1657.1 | 0.862 | 1428.4202 |  | 2028 | 60 | lampu pijar 250 watt | Solar cell, tidak on grid | 0.003 | 0.862 | 52.12 | 44.9274
|  | Kadipaten Majalengka | 2012 | 10 | 868.7 | 40.15 | 828.55 | 0.862 | 714.2101 |  | 2029 | 60 | lampu pijar 250 watt | Solar cell, tidak on grid | 0.003 | 0.862 | 52.12 | 44.9274
|  | Kota Tasikmalaya, Jl. Manonjaya | 2013 | 5 | 434.35 | 20.075 | 414.275 | 0.862 | 357.105 |  | 2030 | 60 | lampu pijar 250 watt | Solar cell, tidak on grid | 0.003 | 0.862 | 52.12 | 44.9274
Sumber : File Data PJU | [10 empty] | Apabila lampu PJU konvensional yang digunakan tipe SON-T 150 Watt, maka konsumsi listriknya sebagai energi BaU baseline dengan penggunaan selama 11-12 jam per hari sebesar 2,38 kWh/hari
[11 empty] | DATA ASLI DARI BU TEVI | [5 empty] | DIRITKAN PER TAHUN
[11 empty] | No | Wilayah Pembangunan | Ruas Jalan | Tahun Anggaran | Jumlah Sollar Cell |  | SOLAR CELL
[11 empty] | 1 | WP I |  |  |  |  | 2012 | 60 | DATA ASLI
[12 empty] | Kota Bogor, Kab. Bogor, Kota Sukabumi, Kab, Sukabumi, Kab. Cianjur, Kota Depok | Kab. Sukabumi - Jl. Lingkar Sekatan Sukabumi | 2013 | 6 |  | 2013 | 66 | DATA ASLI
[13 empty] | Kota Bogor - Jl. Abdullah bin Nuh dan Jl. Dramaga | 2013 | 6 |  | 2014 | 189 | DATA ASLI
[13 empty] | Cianjur - Cariu - Jonggol | 2014 | 35 |  | 2015 | 51 | DATA ASLI
[11 empty] | 2 | WP II |  |  |  |  | 2016 | 60 | DATA BANGKITAN
[12 empty] | Kab. Subang, Kab. Karawang, Kab. Purwakarta, Kab. Bekasi, Kota Bekasi | Kab. Karawang - Jl. Lingkar Karawang | 2013 | 5 |  | 2017 | 60 | DATA BANGKITAN
| 2010 | 2011 | 2012 | 2013 | 2014 | 2015 | 2016 | 2017 | 2018 |  |  |  | Kab. Purwakarta, Jl. Sadang - Subang (Cibatu) | 2013 | 5 |  | 2018 | 60 | DATA BANGKITAN
| 0 | 22.4637 | 44.9274 | 44.9274 | 44.9274 | 44.9274 | 44.9274 | 44.9274 | 44.9274 |  |  |  | Kab. Subang, Jl. Lembang - Subang (Cijambe) | 2013 | 5 |  | 2019 | 60 | DATA BANGKITAN
[13 empty] | Ruas Jalan Subang - Sumedang dan Sadang - Subang - Cikamurang | 2014 | 65 |  | 2020 | 60 | DATA BANGKITAN
[11 empty] | 3 | WP III |  |  |  |  | 2021 | 60 | DATA BANGKITAN
[12 empty] | Kota Cirebon, Kab. Cirebon, Kab. Majalengka, Kab. Indramayu, Kab. Kuningan | Kab. Indramayu, Jl. Karang Ampel - jatibarang | 2013 | 8 |  | 2022 | 60 | DATA BANGKITAN
[13 empty] | Kab. Kuningan, Jl. Kuningan - Ciledug & Kuningan - Cikijing | 2013 | 7 |  | 2023 | 60 | DATA BANGKITAN
[13 empty] | Ruas Jalan Jatibarang - Jati Tujuh | 2014 | 35 |  | 2024 | 60 | DATA BANGKITAN
[11 empty] | 4 | WP IV |  |  |  |  | 2025 | 60 | DATA BANGKITAN
[12 empty] | Bagian Timur : Kab. Garut, Kab. Tasikmalaya, Kab. Ciamis, Kota Tasikmlaya, Kota Banjar, Kab. Pangandaran | Ruas Jalan Provinsi Garut - Singaparna | 2012 | 20 |  | 2026 | 60 | DATA BANGKITAN
[13 empty] | Singaparna - Tasikmalaya | 2012 | 10 |  | 2027 | 60 | DATA BANGKITAN
[13 empty] | Tasikmalaya - Manonjaya | 2012 | 20 |  | 2028 | 60 | DATA BANGKITAN
[13 empty] | Kadipaten Majalengka | 2012 | 10 |  | 2029 | 60 | DATA BANGKITAN
[13 empty] | Kota Tasikmalaya, Jl. Manonjaya | 2013 | 5 |  | 2030 | 60 | DATA BANGKITAN
[13 empty] | Kabupaten Tasikmalaya, Jl. Singaparna - Garut (Kp. Naga) | 2013 | 5
[13 empty] | Kabupaten Ciamis, Jl. Ciamis - Kawali | 2013 | 5
[13 empty] | Ruas Jalan Sasak Beusi - Cibatu - Leuwi Goong - Leles dan Ruas Jalan Sumedang - Wado | 2014 | 34
[11 empty] | 5 | WP IV
[12 empty] | Bagian Tengah : Kab. Bandung, Kab. Bandung Barat, Kab. Sumedang, Kota Bandung, Kota Cimahi | Kota Bandung, Jl. Pajajaran | 2013 | 5
[13 empty] | Kab. Bandung Barat, Jl. Kolonel Masturi | 2013 | 10
[13 empty] | Ruas Jalan tasikmalaya - Manonjaya dan Ruas Jalan Ciamis - Kawali (Ciamis - Baregbeg) | 2014 | 20
[13 empty] | Ruas Jalan Kopo - Soreang | 2015 | 17
[13 empty] | Ruas Jalan Soreang - Batujajar - Cimareme | 2015 | 17
[13 empty] | Ruas Jalan Cimahi - Cisarua - Lembang/Jl. Kolonel Masturi | 2015 | 17
| PERHITUNGAN PENURUNAN EMISI DARI PEMBANGKKIT LISTRIK TERPISAH DENGAN KETENAGALISTRIKAN JAMALI | [9 empty] | Total PJU Solar Cell |  |  |  | 372
ASUMSI 1 LAMPU PJU BERDAYA 90 WATT
| Pembangunan Energi Terbarukan Off Grid | [9 empty] | biaya
| NO | Rencana Aksi | Indikator | Parameter | Daya terpasang (MW) | Operating Hours (Jam) | Data Aktivitas (MWh) | Jumlah Lampu | Faktor Emisi JAMALI (tCO2e/MWh) | Penurunan Emisi (tCO2e) | ribu rupiah
| 2010 | Pembangunan PLTS PJU/ Lampu Pengatur Lalu Lintas | MWh | Daya terpasang & Waktu beroperasi (20%X8760) | 9e-05 | 1752 | 0.15768 | 0 | 0.862 | 0 | 0
| 2011 | Pembangunan PLTS PJU/ Lampu Pengatur Lalu Lintas | MWh | Daya terpasang & Waktu beroperasi (20%X8760) | 9e-05 | 1752 | 0.15768 | 30 | 0.862 | 4.0776 | 540000
| 2012 | Pembangunan PLTS PJU/ Lampu Pengatur Lalu Lintas | MWh | Daya terpasang & Waktu beroperasi (20%X8760) | 9e-05 | 1752 | 0.15768 | 50 | 0.862 | 6.796 | 900000
| 2013 | Pembangunan PLTS PJU/ Lampu Pengatur Lalu Lintas | MWh | Daya terpasang & Waktu beroperasi (20%X8760) | 9e-05 | 1752 | 0.15768 | 60 | 0.862 | 8.1552 | 1080000
| 2014 | Pembangunan PLTS PJU/ Lampu Pengatur Lalu Lintas | MWh | Daya terpasang & Waktu beroperasi (20%X8760) | 9e-05 | 1752 | 0.15768 | 60 | 0.862 | 8.1552 | 1080000
| 2015 | Pembangunan PLTS PJU/ Lampu Pengatur Lalu Lintas | MWh | Daya terpasang & Waktu beroperasi (20%X8760) | 9e-05 | 1752 | 0.15768 | 60 | 0.862 | 8.1552 | 1080000
| 2016 | Pembangunan PLTS PJU/ Lampu Pengatur Lalu Lintas | MWh | Daya terpasang & Waktu beroperasi (20%X8760) | 9e-05 | 1752 | 0.15768 | 60 | 0.862 | 8.1552 | 1080000
| 2017 | Pembangunan PLTS PJU/ Lampu Pengatur Lalu Lintas | MWh | Daya terpasang & Waktu beroperasi (20%X8760) | 9e-05 | 1752 | 0.15768 | 60 | 0.862 | 8.1552 | 1080000
| 2018 | Pembangunan PLTS PJU/ Lampu Pengatur Lalu Lintas | MWh | Daya terpasang & Waktu beroperasi (20%X8760) | 9e-05 | 1752 | 0.15768 | 60 | 0.862 | 8.1552 | 1080000
| 2019 | Pembangunan PLTS PJU/ Lampu Pengatur Lalu Lintas | MWh | Daya terpasang & Waktu beroperasi (20%X8760) | 9e-05 | 1752 | 0.15768 | 60 | 0.862 | 8.1552 | 1080000
| 2020 | Pembangunan PLTS PJU/ Lampu Pengatur Lalu Lintas | MWh | Daya terpasang & Waktu beroperasi (20%X8760) | 9e-05 | 1752 | 0.15768 | 60 | 0.862 | 8.1552 | 1080000
| 2021 | Pembangunan PLTS PJU/ Lampu Pengatur Lalu Lintas | MWh | Daya terpasang & Waktu beroperasi (20%X8760) | 9e-05 | 1752 | 0.15768 | 60 | 0.862 | 8.1552 | 1080000
| 2022 | Pembangunan PLTS PJU/ Lampu Pengatur Lalu Lintas | MWh | Daya terpasang & Waktu beroperasi (20%X8760) | 9e-05 | 1752 | 0.15768 | 60 | 0.862 | 8.1552 | 1080000
| 2023 | Pembangunan PLTS PJU/ Lampu Pengatur Lalu Lintas | MWh | Daya terpasang & Waktu beroperasi (20%X8760) | 9e-05 | 1752 | 0.15768 | 60 | 0.862 | 8.1552 | 1080000
| 2024 | Pembangunan PLTS PJU/ Lampu Pengatur Lalu Lintas | MWh | Daya terpasang & Waktu beroperasi (20%X8760) | 9e-05 | 1752 | 0.15768 | 60 | 0.862 | 8.1552 | 1080000
| 2025 | Pembangunan PLTS PJU/ Lampu Pengatur Lalu Lintas | MWh | Daya terpasang & Waktu beroperasi (20%X8760) | 9e-05 | 1752 | 0.15768 | 60 | 0.862 | 8.1552 | 1080000
| 2026 | Pembangunan PLTS PJU/ Lampu Pengatur Lalu Lintas | MWh | Daya terpasang & Waktu beroperasi (20%X8760) | 9e-05 | 1752 | 0.15768 | 60 | 0.862 | 8.1552 | 1080000
| 2027 | Pembangunan PLTS PJU/ Lampu Pengatur Lalu Lintas | MWh | Daya terpasang & Waktu beroperasi (20%X8760) | 9e-05 | 1752 | 0.15768 | 60 | 0.862 | 8.1552 | 1080000
| 2028 | Pembangunan PLTS PJU/ Lampu Pengatur Lalu Lintas | MWh | Daya terpasang & Waktu beroperasi (20%X8760) | 9e-05 | 1752 | 0.15768 | 60 | 0.862 | 8.1552 | 1080000
| 2029 | Pembangunan PLTS PJU/ Lampu Pengatur Lalu Lintas | MWh | Daya terpasang & Waktu beroperasi (20%X8760) | 9e-05 | 1752 | 0.15768 | 60 | 0.862 | 8.1552 | 1080000
| 2030 | Pembangunan PLTS PJU/ Lampu Pengatur Lalu Lintas | MWh | Daya terpasang & Waktu beroperasi (20%X8760) | 9e-05 | 1752 | 0.15768 | 60 | 0.862 | 8.1552 | 1080000
2,38 tidak mengerti dari mana angkanya
INI DATA BANGKITAN YANG DIOLAH DEWI BERDASARKAN TREN
Note on F3: Dewi Nur Adiyanti: penggunaan lampu konvensional tipe SON-T 150 watt = 2,38 kWh/hari
Note on G3: Dewi Nur Adiyanti: penggunaan LED 90 watt = 1,1 kWh/hari
Note on R3: Dewi Nur Adiyanti: penggunaan lampu konvensional tipe SON-T 150 watt = 2,38 kWh/hari
Note on M6: Cici: Angka ini didapat dari profesional judgement, berdasarkan data pelaksanaan penggantian/pengadaan lampu PJU 2012-2015 (lihat tabel di samping). Dari tabel di samping, diperkirakan kecenderungan pengadana per tahunnya ,
Note on I65: Cici: Angka ini didapat dari profesional judgement, berdasarkan data pelaksanaan penggantian/pengadaan lampu PJU 2012-2015 (lihat tabel di samping). Dari tabel di samping, diperkirakan kecenderungan pengadana per tahunnya ,

## RUKD
Sumber : Draft Dokumen RUKD Jawa Barat
|  | KEGIATAN | TAHUN PERENCANAAN | BESARAN | SATUAN
Draft Dokumen RUKD Jawa Barat | A | Pembangunan PLTM / OFF GRID |  |  |  | ANGKA LAMA | NO | Rencana Aksi | Indikator | Parameter | Daya terpasang (MW) | Operating Hours (Jam) | Data Aktivitas (MWh) | Faktor Emisi PLTD (tCO2e/MWh) | Penurunan Emisi (tCO2e)
| 1 | Cianten 1 | 2017 | 5 | MW |  | 1 | Pembangunan PLTM | MWh | Daya terpasang & Waktu Beroperasi (70%X8760) | 5 | 6132 | 30660 | 0.706 | 21645.96
| 2 | Cianten 2 |  | 2 | MW | 1.68 | 2 | Pembangunan PLTM | MWh | Daya terpasang & Waktu Beroperasi (70%X8760) | 2 | 6132 | 12264 | 0.706 | 8658.384 | 7008
| 3 | Cisanggiri |  | 3 | MW | 2.52 | 3 | Pembangunan PLTM | MWh | Daya terpasang & Waktu Beroperasi (70%X8760) | 3 | 6132 | 18396 | 0.706 | 12987.576
| 4 | Cianten 1B |  | 6.2 | MW | 5.21 | 4 | Pembangunan PLTM | MWh | Daya terpasang & Waktu Beroperasi (70%X8760) | 6.2 | 6132 | 38018.4 | 0.706 | 26840.9904
| 5 | Cianten 3 |  | 5.8 | MW | 4.87 | 5 | Pembangunan PLTM | MWh | Daya terpasang & Waktu Beroperasi (70%X8760) | 5.8 | 6132 | 35565.6 | 0.706 | 25109.3136
| 6 | Cibalapulang | 2018 | 9 | MW | 7.56 | 6 | Pembangunan PLTM | MWh | Daya terpasang & Waktu Beroperasi (70%X8760) | 9 | 6132 | 55188 | 0.706 | 38962.728
| 7 | Cibalapulang-2 |  | 6.5 | MW | 5.46 | 7 | Pembangunan PLTM | MWh | Daya terpasang & Waktu Beroperasi (70%X8760) | 6.5 | 6132 | 39858 | 0.706 | 28139.748
| 8 | Cibalapulang-3 |  | 6 | MW | 5.04 | 8 | Pembangunan PLTM | MWh | Daya terpasang & Waktu Beroperasi (70%X8760) | 6 | 6132 | 36792 | 0.706 | 25975.152
| 9 | Cilaki 1B |  | 9.69 | MW | 8.14 | 9 | Pembangunan PLTM | MWh | Daya terpasang & Waktu Beroperasi (70%X8760) | 9.69 | 6132 | 59419.08 | 0.706 | 41949.8705
| 10 | Pusaka-1 |  | 8.8 | MW | 7.39 | 10 | Pembangunan PLTM | MWh | Daya terpasang & Waktu Beroperasi (70%X8760) | 8.8 | 6132 | 53961.6 | 0.706 | 38096.8896
| 11 | Pusaka-3 |  | 3 | MW | 2.52 | 11 | Pembangunan PLTM | MWh | Daya terpasang & Waktu Beroperasi (70%X8760) | 3 | 6132 | 18396 | 0.706 | 12987.576
| 12 | Cimandiri | 2019 | 3 | MW | 2.52 | 12 | Pembangunan PLTM | MWh | Daya terpasang & Waktu Beroperasi (70%X8760) | 3 | 6132 | 18396 | 0.706 | 12987.576
| 13 | Cicatih |  | 6.4 | MW | 5.38 | 13 | Pembangunan PLTM | MWh | Daya terpasang & Waktu Beroperasi (70%X8760) | 6.4 | 6132 | 39244.8 | 0.706 | 27706.8288
| 14 | Cikopo-2 |  | 7.4 | MW | 6.22 | 14 | Pembangunan PLTM | MWh | Daya terpasang & Waktu Beroperasi (70%X8760) | 7.4 | 6132 | 45376.8 | 0.706 | 32036.0208
| 15 | Cileunca |  | 1 | MW | 0.84 | 15 | Pembangunan PLTM | MWh | Daya terpasang & Waktu Beroperasi (70%X8760) | 1 | 6132 | 6132 | 0.706 | 4329.192
| 16 | Kalapa Nunggal | 2020 | 3 | MW | 2.52 | 16 | Pembangunan PLTM | MWh | Daya terpasang & Waktu Beroperasi (70%X8760) | 3 | 6132 | 18396 | 0.706 | 12987.576
| 17 | Ciarinem |  | 3 | MW | 2.52 | 17 | Pembangunan PLTM | MWh | Daya terpasang & Waktu Beroperasi (70%X8760) | 3 | 6132 | 18396 | 0.706 | 12987.576
| 18 | Cikaengan-2 |  | 7.2 | MW | 6.05 | 18 | Pembangunan PLTM | MWh | Daya terpasang & Waktu Beroperasi (70%X8760) | 7.2 | 6132 | 44150.4 | 0.706 | 31170.1824
| 19 | Kertamukti |  | 6.3 | MW | 5.29 | 19 | Pembangunan PLTM | MWh | Daya terpasang & Waktu Beroperasi (70%X8760) | 6.3 | 6132 | 38631.6 | 0.706 | 27273.9096
| 20 | Cibatarua Panyairan |  | 8.22 | MW | 6.9 | 20 | Pembangunan PLTM | MWh | Daya terpasang & Waktu Beroperasi (70%X8760) | 8.22 | 6132 | 50405.04 | 0.706 | 35585.9582
| 21 | Pesantren-1 |  | 1.8 | MW | 1.51 | 21 | Pembangunan PLTM | MWh | Daya terpasang & Waktu Beroperasi (70%X8760) | 1.8 | 6132 | 11037.6 | 0.706 | 7792.5456
| 22 | Toblong |  | 6 | MW | 5.04 | 22 | Pembangunan PLTM | MWh | Daya terpasang & Waktu Beroperasi (70%X8760) | 6 | 6132 | 36792 | 0.706 | 25975.152
| 23 | Cibanteng |  | 4.2 | MW | 3.53 | 23 | Pembangunan PLTM | MWh | Daya terpasang & Waktu Beroperasi (70%X8760) | 4.2 | 6132 | 25754.4 | 0.706 | 18182.6064
| 24 | Cisomang |  | 2.1 | MW | 1.76 | 24 | Pembangunan PLTM | MWh | Daya terpasang & Waktu Beroperasi (70%X8760) | 2.1 | 6132 | 12877.2 | 0.706 | 9091.3032
| 25 | Cikandang | 2021 | 6 | MW | 5.04 | 25 | Pembangunan PLTM | MWh | Daya terpasang & Waktu Beroperasi (70%X8760) | 6 | 6132 | 36792 | 0.706 | 25975.152
| 26 | Cikaengan |  | 5.1 | MW | 4.28 | 26 | Pembangunan PLTM | MWh | Daya terpasang & Waktu Beroperasi (70%X8760) | 5.1 | 6132 | 31273.2 | 0.706 | 22078.8792
| 27 | Cibuni |  | 3.2 | MW | 2.69 | 27 | Pembangunan PLTM | MWh | Daya terpasang & Waktu Beroperasi (70%X8760) | 3.2 | 6132 | 19622.4 | 0.706 | 13853.4144
| 28 | Cibuni Mandiri |  | 2 | MW | 1.68 | 28 | Pembangunan PLTM | MWh | Daya terpasang & Waktu Beroperasi (70%X8760) | 2 | 6132 | 12264 | 0.706 | 8658.384
| 29 | Ciherang |  | 1.5 | MW | 1.26 | 29 | Pembangunan PLTM | MWh | Daya terpasang & Waktu Beroperasi (70%X8760) | 1.5 | 6132 | 9198 | 0.706 | 6493.788
| 30 | Cikaengan Najaten |  | 7.2 | MW | 6.05 | 30 | Pembangunan PLTM | MWh | Daya terpasang & Waktu Beroperasi (70%X8760) | 7.2 | 6132 | 44150.4 | 0.706 | 31170.1824
| 31 | Cileat |  | 5.18 | MW | 4.35 | 31 | Pembangunan PLTM | MWh | Daya terpasang & Waktu Beroperasi (70%X8760) | 5.18 | 6132 | 31763.76 | 0.706 | 22425.2146
| 32 | Cimaja |  | 3 | MW | 2.52 | 32 | Pembangunan PLTM | MWh | Daya terpasang & Waktu Beroperasi (70%X8760) | 3 | 6132 | 18396 | 0.706 | 12987.576
| 33 | Cirompang Mekarmukti |  | 4 | MW | 3.36 | 33 | Pembangunan PLTM | MWh | Daya terpasang & Waktu Beroperasi (70%X8760) | 4 | 6132 | 24528 | 0.706 | 17316.768
| 34 | Jatisari |  | 5 | MW | 4.2 | 34 | Pembangunan PLTM | MWh | Daya terpasang & Waktu Beroperasi (70%X8760) | 5 | 6132 | 30660 | 0.706 | 21645.96
| 35 | Cilayu Kulon |  | 5.2 | MW | 4.37 | 35 | Pembangunan PLTM | MWh | Daya terpasang & Waktu Beroperasi (70%X8760) | 5.2 | 6132 | 31886.4 | 0.706 | 22511.7984
| 36 | Kanzy-5 |  | 5 | MW | 4.2 | 36 | Pembangunan PLTM | MWh | Daya terpasang & Waktu Beroperasi (70%X8760) | 5 | 6132 | 30660 | 0.706 | 21645.96
| 37 | Sukamaju |  | 7.5 | MW | 6.3 | 37 | Pembangunan PLTM | MWh | Daya terpasang & Waktu Beroperasi (70%X8760) | 7.5 | 6132 | 45990 | 0.706 | 32468.94
| 38 | Citarik |  | 4 | MW | 3.36 | 38 | Pembangunan PLTM | MWh | Daya terpasang & Waktu Beroperasi (70%X8760) | 4 | 6132 | 24528 | 0.706 | 17316.768
| 39 | Ciasem | 2022 | 3 | MW | 2.52 | 39 | Pembangunan PLTM | MWh | Daya terpasang & Waktu Beroperasi (70%X8760) | 3 | 6132 | 18396 | 0.706 | 12987.576
| 40 | Cilaki 1A |  | 3.144 | MW | 2.64 | 40 | Pembangunan PLTM | MWh | Daya terpasang & Waktu Beroperasi (70%X8760) | 3.144 | 6132 | 19279.008 | 0.706 | 13610.9796
| 41 | Caringin |  | 6.5 | MW | 5.46 | 41 | Pembangunan PLTM | MWh | Daya terpasang & Waktu Beroperasi (70%X8760) | 6.5 | 6132 | 39858 | 0.706 | 28139.748
| 42 | Cikancana |  | 4.7 | MW | 3.95 | 42 | Pembangunan PLTM | MWh | Daya terpasang & Waktu Beroperasi (70%X8760) | 4.7 | 6132 | 28820.4 | 0.706 | 20347.2024
| 43 | Cikaniki 2 | 2025 | 3 | MW | 2.52 | 43 | Pembangunan PLTM | MWh | Daya terpasang & Waktu Beroperasi (70%X8760) | 3 | 6132 | 18396 | 0.706 | 12987.576
| 44 | Pekanjeng Atas |  | 3.6 | MW | 3.02 | 44 | Pembangunan PLTM | MWh | Daya terpasang & Waktu Beroperasi (70%X8760) | 3.6 | 6132 | 22075.2 | 0.706 | 15585.0912
| 45 | pekanjeng Bawah |  | 5.7 | MW | 4.79 | 45 | Pembangunan PLTM | MWh | Daya terpasang & Waktu Beroperasi (70%X8760) | 5.7 | 6132 | 34952.4 | 0.706 | 24676.3944
| 46 | Cijampang 1 |  | 1.1 | MW | 0.92 | 46 | Pembangunan PLTM | MWh | Daya terpasang & Waktu Beroperasi (70%X8760) | 1.1 | 6132 | 6745.2 | 0.706 | 4762.1112
| 47 | Cikaniki 1 |  | 2.5 | MW | 2.1 | 47 | Pembangunan PLTM | MWh | Daya terpasang & Waktu Beroperasi (70%X8760) | 2.5 | 6132 | 15330 | 0.706 | 10822.98
| 48 | Cikawung Bawah |  | 2.5 | MW | 2.1 | 48 | Pembangunan PLTM | MWh | Daya terpasang & Waktu Beroperasi (70%X8760) | 2.5 | 6132 | 15330 | 0.706 | 10822.98
| 49 | Cikawung Atas |  | 5 | MW | 4.2 | 49 | Pembangunan PLTM | MWh | Daya terpasang & Waktu Beroperasi (70%X8760) | 5 | 6132 | 30660 | 0.706 | 21645.96 | 992397.9989
|  | Pembangunan PLTA / ON GRID |  |  |  |  | NO | Rencana Aksi | Indikator | Parameter | Daya terpasang (MW) | Operating Hours (Jam) | Data Aktivitas (MWh) | Faktor Emisi PLTD (tCO2e/MWh) | Penurunan Emisi (tCO2e)
| 1 | Jatigede (FTP2) | 2019 | 110 | MW | 92.4 | 1 | Pembangunan PLTA | MWh | Daya terpasang & Waktu Beroperasi (70%X8760) | 110 | 6132 | 674520 | 0.84 | 566596.8 | tidak bisa diklaim di RAD GRK karena biasanya dana APBN
| 2 | Rajamandala |  | 47 | MW | 39.48 | 2 | Pembangunan PLTA | MWh | Daya terpasang & Waktu Beroperasi (70%X8760) | 47 | 6132 | 288204 | 0.84 | 242091.36
| 3 | Cimandiri-3 | 2025 | 238 | MW | 199.92 | 3 | Pembangunan PLTA | MWh | Daya terpasang & Waktu Beroperasi (70%X8760) | 238 | 6132 | 1459416 | 0.84 | 1225909.44
| 4 | Cikaso-3 |  | 53 | MW | 44.52 | 4 | Pembangunan PLTA | MWh | Daya terpasang & Waktu Beroperasi (70%X8760) | 53 | 6132 | 324996 | 0.84 | 272996.64
| 5 | Cipasang |  | 400 | MW | 336 | 5 | Pembangunan PLTA | MWh | Daya terpasang & Waktu Beroperasi (70%X8760) | 400 | 6132 | 2452800 | 0.84 | 2060352
| 6 | Cibuni-3 |  | 172 | MW | 144.48 | 6 | Pembangunan PLTA | MWh | Daya terpasang & Waktu Beroperasi (70%X8760) | 172 | 6132 | 1054704 | 0.84 | 885951.36
| 7 | Cibuni-4 |  | 104.7 | MW | 87.95 | 7 | Pembangunan PLTA | MWh | Daya terpasang & Waktu Beroperasi (70%X8760) | 104.7 | 6132 | 642020.4 | 0.84 | 539297.136
Pembangunan PLTB
| 1 | Jabar | 2019 | 100 | MW | 84 | 1 | Pembangunan PLTB | MWh | Daya terpasang & Waktu Beroperasi (70%X8760) | 100 | 1752 | 175200 | 0.84 | 147168
| 2 | Jabar | 2020 | 100 | MW | 84 | 2 | Pembangunan PLTB | MWh | Daya terpasang & Waktu Beroperasi (70%X8760) | 100 | 1752 | 175200 | 0.84 | 147168
Pembangunan PLTSa
| 1 | Tersebar | 2019 | 10 | MW | 8.4 | 1 | Pembangunan PLTSa | MWh | Daya terpasang & Waktu Beroperasi (70%X8760) | 10 | 6132 | 61320 | 0.84 | 51508.8 | jadinya untuk RAD GRK dibuat 3, tpa Legok Nangka, TPA Ciayumajakuning, TPA Bodebekkarpur, berdasarkan RAD GRK sektor limbah
Pembangunan PLT PumpStorage
| 1 | Upper Cisokan PumpStorage (FTP2) | 2021 | 520 | MW | 436.8 | 64 | Pembangunan PLT PumpStorage | MWh | Daya terpasang & Waktu Beroperasi (70%X8760) | 520 | 6132 | 3188640 | 0.84 | 2678457.6
| 2 | Upper Cisokan PumpStorage (FTP2) | 2022 | 520 | MW | 436.8 | 65 | Pembangunan PLT PumpStorage | MWh | Daya terpasang & Waktu Beroperasi (70%X8760) | 520 | 6132 | 3188640 | 0.84 | 2678457.6
|  | EBT | Tahun | Jumlah MW | Penurunan tCO2 eq
|  | PLTM | 2017 | 22 | #REF!
|  |  | 2018 | 42.99 | #REF!
|  |  | 2019 | 17.8 | #REF!
|  |  | 2020 | 41.82 | #REF!
|  |  | 2021 | 63.88 | #REF!
|  |  | 2022 | 17.344 | #REF!
|  |  | 2025 | 23.4 | #REF!
|  | PLTB | 2019 | 100 | #REF!
|  |  | 2020 | 100 | #REF!
|  | PLTSa | 2019 | 10 | #REF!
|  | PLT PS | 2021 | 520 | #REF!
|  |  | 2022 | 520 | #REF!
#REF!

## RENCANA AKSI TOTAL (hidden)
Rencana Aksi Mitigasi Sub Sektor Pengadaan dan Penggunaan Energi
No. | Katagori | Luas/ Indikasi Pembiayaan/ Penurunan Emisi | Sumber Pendanaan | Tahun
|  |  |  | 2010 | 2011 | 2012 | 2013 | 2014 | 2015 | 2016 | 2017 | 2018 | 2019 | 2020 | 2021 | 2022 | 2023 | 2024 | 2025 | 2026 | 2027 | 2028 | 2029 | 2030
1 | Pengembangan Energi Baru dan Terbaharukan : PLTM OFF GRID | Besaran (MW) | APBN/ APBD Provinsi | Tahun 2017: 22; Tahun 2018: 42.99; Tahun 2019: 17.8; Tahun 2020: 41.82; Tahun 2021: 63.88; Tahun 2022: 17.344; Tahun 2025: 23.4
|  | Indikasi Pembiayaan (USD) |  | Tahun 2017: 33000000; Tahun 2018: 64485000; Tahun 2019: 26700000; Tahun 2020: 62730000; Tahun 2021: 95820000; Tahun 2022: 26016000; Tahun 2025: 35100000
|  | Penurunan Emisi (ton CO2eq) |  | Tahun 2017: 95242.224; Tahun 2018: 186111.9641; Tahun 2019: 77059.6176; Tahun 2020: 181046.8094; Tahun 2021: 276548.785; Tahun 2022: 75085.506; Tahun 2025: 101303.0928
2 | Pengembangan Energi Baru dan Terbaharukan : PLTMH ON GRID | Besaran (MW) | APBN/ APBD Provinsi | Tahun 2019: 50; Tahun 2020: 50; Tahun 2021: 50; Tahun 2022: 50; Tahun 2023: 50; Tahun 2024: 50; Tahun 2025: 50; Tahun 2026: 50; Tahun 2027: 50; Tahun 2028: 50; Tahun 2029: 50; Tahun 2030: 100
|  | Indikasi Pembiayaan (USD) |  | Tahun 2019: 75000000; Tahun 2020: 75000000; Tahun 2021: 75000000; Tahun 2022: 75000000; Tahun 2023: 75000000; Tahun 2024: 75000000; Tahun 2025: 75000000; Tahun 2026: 75000000; Tahun 2027: 75000000; Tahun 2028: 75000000; Tahun 2029: 75000000; Tahun 2030: 150000000
|  | Penurunan Emisi (ton CO2eq) |  | Tahun 2019: 42; Tahun 2020: 42; Tahun 2021: 42; Tahun 2022: 42; Tahun 2023: 42; Tahun 2024: 42; Tahun 2025: 42; Tahun 2026: 42; Tahun 2027: 42; Tahun 2028: 42; Tahun 2029: 42; Tahun 2030: 84
3 | Pengembangan Energi Baru dan Terbaharukan : PLTMH OFF GRID | Besaran (MW) | APBN/ APBD Provinsi | Tahun 2019: 50; Tahun 2020: 50; Tahun 2021: 50; Tahun 2022: 50; Tahun 2023: 50; Tahun 2024: 50; Tahun 2025: 50; Tahun 2026: 50; Tahun 2027: 50; Tahun 2028: 50; Tahun 2029: 50; Tahun 2030: 100
|  | Indikasi Pembiayaan (USD) |  | Tahun 2019: 75000000; Tahun 2020: 75000000; Tahun 2021: 75000000; Tahun 2022: 75000000; Tahun 2023: 75000000; Tahun 2024: 75000000; Tahun 2025: 75000000; Tahun 2026: 75000000; Tahun 2027: 75000000; Tahun 2028: 75000000; Tahun 2029: 75000000; Tahun 2030: 150000000
|  | Penurunan Emisi (ton CO2eq) |  | Tahun 2019: 216459.6; Tahun 2020: 216459.6; Tahun 2021: 216459.6; Tahun 2022: 216459.6; Tahun 2023: 216459.6; Tahun 2024: 216459.6; Tahun 2025: 216459.6; Tahun 2026: 216459.6; Tahun 2027: 216459.6; Tahun 2028: 216459.6; Tahun 2029: 216459.6; Tahun 2030: 432919.2
4 | Pengembangan Energi Baru dan Terbaharukan : PLTB | Besaran (MW) | APBN/ APBD Provinsi | Tahun 2025: 400; Tahun 2026: 400; Tahun 2027: 400; Tahun 2028: 400; Tahun 2029: 400; Tahun 2030: 700
|  | Indikasi Pembiayaan (USD) |  | Tahun 2025: 600000000; Tahun 2026: 600000000; Tahun 2027: 600000000; Tahun 2028: 600000000; Tahun 2029: 600000000; Tahun 2030: 1050000000
|  | Penurunan Emisi (ton CO2eq) |  | Tahun 2025: 336; Tahun 2026: 336; Tahun 2027: 336; Tahun 2028: 336; Tahun 2029: 336; Tahun 2030: 558
5 | Pengembangan Energi Baru dan Terbaharukan : PLTS | Besaran (MW) | APBN/ APBD Provinsi | Tahun 2025: 800; Tahun 2026: 800; Tahun 2027: 800; Tahun 2028: 800; Tahun 2029: 800; Tahun 2030: 1500
|  | Indikasi Pembiayaan (USD) |  | Tahun 2025: 120000000; Tahun 2026: 1200000000; Tahun 2027: 1200000000; Tahun 2028: 1200000000; Tahun 2029: 1200000000; Tahun 2030: 2250000000
|  | Penurunan Emisi (ton CO2eq) |  | Tahun 2025: 672; Tahun 2026: 672; Tahun 2027: 672; Tahun 2028: 672; Tahun 2029: 672; Tahun 2030: 1260
6 | Pengembangan Energi Baru dan Terbaharukan : PLT Pump Storage ON GRID | Besaran (MW) | APBN/ APBD Provinsi | Tahun 2025: 1000; Tahun 2026: 1000; Tahun 2027: 1000; Tahun 2028: 1000; Tahun 2029: 1000; Tahun 2030: 2000
|  | Indikasi Pembiayaan (USD) |  | Tahun 2025: 1500000000; Tahun 2026: 1500000000; Tahun 2027: 1500000000; Tahun 2028: 1500000000; Tahun 2029: 1500000000; Tahun 2030: 3000000000
|  | Penurunan Emisi (ton CO2eq) |  | Tahun 2025: 840; Tahun 2026: 840; Tahun 2027: 840; Tahun 2028: 840; Tahun 2029: 840; Tahun 2030: 1680
7 | Pengembangan Energi Baru dan Terbaharukan : PLT Pump Storage OFF GRID | Besaran (MW) | APBN/ APBD Provinsi | Tahun 2021: 520; Tahun 2022: 520
|  | Indikasi Pembiayaan (USD) |  | Tahun 2021: 780000000; Tahun 2022: 780000000
|  | Penurunan Emisi (ton CO2eq) |  | Tahun 2021: 2678457.6; Tahun 2022: 2678457.6
8 | Pengembangan Energi Baru dan Terbaharukan : PLT Biomassa | Besaran (MW) | APBN/ APBD Provinsi | Tahun 2025: 200; Tahun 2026: 200; Tahun 2027: 200; Tahun 2028: 200; Tahun 2029: 200; Tahun 2030: 500
|  | Indikasi Pembiayaan (USD) |  | Tahun 2025: 300000000; Tahun 2026: 300000000; Tahun 2027: 300000000; Tahun 2028: 300000000; Tahun 2029: 300000000; Tahun 2030: 750000000
|  | Penurunan Emisi (ton CO2eq) |  | Tahun 2025: 168; Tahun 2026: 168; Tahun 2027: 168; Tahun 2028: 168; Tahun 2029: 168; Tahun 2030: 420
9 | Pengembangan Energi Baru dan Terbaharukan : PLTSa | Besaran (MW) | APBN/ APBD Provinsi | Tahun 2019: 10
|  | Indikasi Pembiayaan (USD) |  | Tahun 2019: 15000000
|  | Penurunan Emisi (ton CO2eq) |  | Tahun 2019: 51508.8
10 | Substitusi Bahan Bakar Fosil ke Biogas | Jumlah Biogas (unit) | APBN/ APBD Provinsi | [6 empty] | 220 | 220 | 220 | 220 | 220 | 230 | 230 | 230 | 230 | 230 | 230 | 230 | 230 | 230 | 230
|  | Indikasi Pembiayaan (Ribu Rupiah) | [7 empty] | 2640000 | 2640000 | 2640000 | 2640000 | 2640000 | 2760000 | 2760000 | 2760000 | 2760000 | 2760000 | 2760000 | 2760000 | 2760000 | 2760000 | 2760000
|  | Penurunan Emisi (ton CO2eq) | [7 empty] | 558.1079 | 558.1079 | 558.1079 | 558.1079 | 558.1079 | 583.4764 | 583.4764 | 583.4764 | 583.4764 | 583.4764 | 583.4764 | 583.4764 | 583.4764 | 583.4764 | 583.4764
11 | Efisiensi Energi untuk Sistem PJU | Jumlah PJU (unit) | APBN/ APBD Provinsi | 0 | 30 | 60 | 60 | 60 | 60 | 60 | 60 | 60 | 60 | 60 | 60 | 60 | 60 | 60 | 60 | 60 | 60 | 60 | 60 | 60
|  | Indikasi Pembiayaan (Ribu Rupiah) |  |  | 1458000 | 2916000 | 2916000 | 2916000 | 2916000 | 2916000 | 2916000 | 2916000 | 2916000 | 2916000 | 2916000 | 2916000 | 2916000 | 2916000 | 2916000 | 2916000 | 2916000 | 2916000 | 2916000 | 2916000
|  | Penurunan Emisi (ton CO2eq) |  | 0 | 22.4637 | 44.9274 | 44.9274 | 44.9274 | 44.9274 | 44.9274 | 44.9274 | 44.9274 | 44.9274 | 44.9274 | 44.9274 | 44.9274 | 44.9274 | 44.9274 | 44.9274 | 44.9274 | 44.9274 | 44.9274 | 44.9274 | 44.9274
|  | 2010 | 2011 | 2012 | 2013 | 2014 | 2015 | 2016 | 2017 | 2018 | 2019 | 2020 | 2021 | 2022 | 2023 | 2024 | 2025 | 2026 | 2027 | 2028 | 2029 | 2030
| PLTM off | 0 | 0 | 0 | 0 | 0 | 0 | 0 | 33000000 | 64485000 | 26700000 | 62730000 | 95820000 | 26016000 | 0 | 0 | 35100000 | 0 | 0 | 0 | 0 | 0
|  | 0 | 0 | 0 | 0 | 0 | 0 | 0 | 95242.224 | 186111.9641 | 77059.6176 | 181046.8094 | 276548.785 | 75085.506 | 0 | 0 | 101303.0928 | 0 | 0 | 0 | 0 | 0
| PLTMH on | 0 | 0 | 0 | 0 | 0 | 0 | 0 | 0 | 0 | 75000000 | 75000000 | 75000000 | 75000000 | 75000000 | 75000000 | 75000000 | 75000000 | 75000000 | 75000000 | 75000000 | 150000000
|  | 0 | 0 | 0 | 0 | 0 | 0 | 0 | 0 | 0 | 42 | 42 | 42 | 42 | 42 | 42 | 42 | 42 | 42 | 42 | 42 | 84
| PLTMH off | 0 | 0 | 0 | 0 | 0 | 0 | 0 | 0 | 0 | 75000000 | 75000000 | 75000000 | 75000000 | 75000000 | 75000000 | 75000000 | 75000000 | 75000000 | 75000000 | 75000000 | 150000000
|  | 0 | 0 | 0 | 0 | 0 | 0 | 0 | 0 | 0 | 216459.6 | 216459.6 | 216459.6 | 216459.6 | 216459.6 | 216459.6 | 216459.6 | 216459.6 | 216459.6 | 216459.6 | 216459.6 | 432919.2
| PLTB | 0 | 0 | 0 | 0 | 0 | 0 | 0 | 0 | 0 | 0 | 0 | 0 | 0 | 0 | 0 | 600000000 | 600000000 | 600000000 | 600000000 | 600000000 | 1050000000
|  | 0 | 0 | 0 | 0 | 0 | 0 | 0 | 0 | 0 | 0 | 0 | 0 | 0 | 0 | 0 | 336 | 336 | 336 | 336 | 336 | 558
| PLTS | 0 | 0 | 0 | 0 | 0 | 0 | 0 | 0 | 0 | 0 | 0 | 0 | 0 | 0 | 0 | 120000000 | 1200000000 | 1200000000 | 1200000000 | 1200000000 | 2250000000
|  | 0 | 0 | 0 | 0 | 0 | 0 | 0 | 0 | 0 | 0 | 0 | 0 | 0 | 0 | 0 | 672 | 672 | 672 | 672 | 672 | 1260
| PLT PS on | 0 | 0 | 0 | 0 | 0 | 0 | 0 | 0 | 0 | 0 | 0 | 0 | 0 | 0 | 0 | 1500000000 | 1500000000 | 1500000000 | 1500000000 | 1500000000 | 3000000000
|  | 0 | 0 | 0 | 0 | 0 | 0 | 0 | 0 | 0 | 0 | 0 | 0 | 0 | 0 | 0 | 840 | 840 | 840 | 840 | 840 | 1680
| PLT PS off | 0 | 0 | 0 | 0 | 0 | 0 | 0 | 0 | 0 | 0 | 0 | 780000000 | 780000000 | 0 | 0 | 0 | 0 | 0 | 0 | 0 | 0
|  | 0 | 0 | 0 | 0 | 0 | 0 | 0 | 0 | 0 | 0 | 0 | 2678457.6 | 2678457.6 | 0 | 0 | 0 | 0 | 0 | 0 | 0 | 0
| PLT Biomassa | 0 | 0 | 0 | 0 | 0 | 0 | 0 | 0 | 0 | 0 | 0 | 0 | 0 | 0 | 0 | 300000000 | 300000000 | 300000000 | 300000000 | 300000000 | 750000000
|  | 0 | 0 | 0 | 0 | 0 | 0 | 0 | 0 | 0 | 0 | 0 | 0 | 0 | 0 | 0 | 168 | 168 | 168 | 168 | 168 | 420
| PLTSa | 0 | 0 | 0 | 0 | 0 | 0 | 0 | 0 | 0 | 15000000 | 0 | 0 | 0 | 0 | 0 | 0 | 0 | 0 | 0 | 0 | 0
|  | 0 | 0 | 0 | 0 | 0 | 0 | 0 | 0 | 0 | 51508.8 | 0 | 0 | 0 | 0 | 0 | 0 | 0 | 0 | 0 | 0 | 0
| Biogas | 0 | 0 | 0 | 0 | 0 | 0 | 2640000 | 2640000 | 2640000 | 2640000 | 2640000 | 2760000 | 2760000 | 2760000 | 2760000 | 2760000 | 2760000 | 2760000 | 2760000 | 2760000 | 2760000
|  | 0 | 0 | 0 | 0 | 0 | 0 | 558.1079 | 558.1079 | 558.1079 | 558.1079 | 558.1079 | 583.4764 | 583.4764 | 583.4764 | 583.4764 | 583.4764 | 583.4764 | 583.4764 | 583.4764 | 583.4764 | 583.4764
| PJU | 0 | 1458000 | 2916000 | 2916000 | 2916000 | 2916000 | 2916000 | 2916000 | 2916000 | 2916000 | 2916000 | 2916000 | 2916000 | 2916000 | 2916000 | 2916000 | 2916000 | 2916000 | 2916000 | 2916000 | 2916000
|  | 0 | 22.4637 | 44.9274 | 44.9274 | 44.9274 | 44.9274 | 44.9274 | 44.9274 | 44.9274 | 44.9274 | 44.9274 | 44.9274 | 44.9274 | 44.9274 | 44.9274 | 44.9274 | 44.9274 | 44.9274 | 44.9274 | 44.9274 | 44.9274
|  | 2010 | 2011 | 2012 | 2013 | 2014 | 2015 | 2016 | 2017 | 2018 | 2019 | 2020 | 2021 | 2022 | 2023 | 2024 | 2025 | 2026 | 2027 | 2028 | 2029 | 2030
| PLTM off | 0 | 0 | 0 | 0 | 0 | 0 | 0 | 33000000 | 64485000 | 26700000 | 62730000 | 95820000 | 26016000 | 0 | 0 | 35100000 | 0 | 0 | 0 | 0 | 0
|  | 0 | 0 | 0 | 0 | 0 | 0 | 0 | 95242.224 | 186111.9641 | 77059.6176 | 181046.8094 | 276548.785 | 75085.506 | 0 | 0 | 101303.0928 | 0 | 0 | 0 | 0 | 0
| PLTMH on | 0 | 0 | 0 | 0 | 0 | 0 | 0 | 0 | 0 | 75000000 | 75000000 | 75000000 | 75000000 | 75000000 | 75000000 | 75000000 | 75000000 | 75000000 | 75000000 | 75000000 | 150000000
|  | 0 | 0 | 0 | 0 | 0 | 0 | 0 | 0 | 0 | 42 | 42 | 42 | 42 | 42 | 42 | 42 | 42 | 42 | 42 | 42 | 84
| PLTMH off | 0 | 0 | 0 | 0 | 0 | 0 | 0 | 0 | 0 | 75000000 | 75000000 | 75000000 | 75000000 | 75000000 | 75000000 | 75000000 | 75000000 | 75000000 | 75000000 | 75000000 | 150000000
|  | 0 | 0 | 0 | 0 | 0 | 0 | 0 | 0 | 0 | 216459.6 | 216459.6 | 216459.6 | 216459.6 | 216459.6 | 216459.6 | 216459.6 | 216459.6 | 216459.6 | 216459.6 | 216459.6 | 432919.2
| PLTB | 0 | 0 | 0 | 0 | 0 | 0 | 0 | 0 | 0 | 0 | 0 | 0 | 0 | 0 | 0 | 600000000 | 600000000 | 600000000 | 600000000 | 600000000 | 1050000000
|  | 0 | 0 | 0 | 0 | 0 | 0 | 0 | 0 | 0 | 0 | 0 | 0 | 0 | 0 | 0 | 336 | 336 | 336 | 336 | 336 | 558
| PLTS | 0 | 0 | 0 | 0 | 0 | 0 | 0 | 0 | 0 | 0 | 0 | 0 | 0 | 0 | 0 | 120000000 | 1200000000 | 1200000000 | 1200000000 | 1200000000 | 2250000000
|  | 0 | 0 | 0 | 0 | 0 | 0 | 0 | 0 | 0 | 0 | 0 | 0 | 0 | 0 | 0 | 672 | 672 | 672 | 672 | 672 | 1260
| PLT PS on | 0 | 0 | 0 | 0 | 0 | 0 | 0 | 0 | 0 | 0 | 0 | 0 | 0 | 0 | 0 | 1500000000 | 1500000000 | 1500000000 | 1500000000 | 1500000000 | 3000000000
|  | 0 | 0 | 0 | 0 | 0 | 0 | 0 | 0 | 0 | 0 | 0 | 0 | 0 | 0 | 0 | 840 | 840 | 840 | 840 | 840 | 1680
| PLT PS off | 0 | 0 | 0 | 0 | 0 | 0 | 0 | 0 | 0 | 0 | 0 | 780000000 | 780000000 | 0 | 0 | 0 | 0 | 0 | 0 | 0 | 0
|  | 0 | 0 | 0 | 0 | 0 | 0 | 0 | 0 | 0 | 0 | 0 | 2678457.6 | 2678457.6 | 0 | 0 | 0 | 0 | 0 | 0 | 0 | 0
| PLT Biomassa | 0 | 0 | 0 | 0 | 0 | 0 | 0 | 0 | 0 | 0 | 0 | 0 | 0 | 0 | 0 | 300000000 | 300000000 | 300000000 | 300000000 | 300000000 | 750000000
|  | 0 | 0 | 0 | 0 | 0 | 0 | 0 | 0 | 0 | 0 | 0 | 0 | 0 | 0 | 0 | 168 | 168 | 168 | 168 | 168 | 420
| PLTSa | 0 | 0 | 0 | 0 | 0 | 0 | 0 | 0 | 0 | 15000000 | 0 | 0 | 0 | 0 | 0 | 0 | 0 | 0 | 0 | 0 | 0
|  | 0 | 0 | 0 | 0 | 0 | 0 | 0 | 0 | 0 | 51508.8 | 0 | 0 | 0 | 0 | 0 | 0 | 0 | 0 | 0 | 0 | 0
| Biogas | 0 | 0 | 0 | 0 | 0 | 0 | 2640000 | 2640000 | 2640000 | 2640000 | 2640000 | 2760000 | 2760000 | 2760000 | 2760000 | 2760000 | 2760000 | 2760000 | 2760000 | 2760000 | 2760000
|  | 0 | 0 | 0 | 0 | 0 | 0 | 558.1079 | 558.1079 | 558.1079 | 558.1079 | 558.1079 | 583.4764 | 583.4764 | 583.4764 | 583.4764 | 583.4764 | 583.4764 | 583.4764 | 583.4764 | 583.4764 | 583.4764
| PJU | 0 | 1458000 | 2916000 | 2916000 | 2916000 | 2916000 | 2916000 | 2916000 | 2916000 | 2916000 | 2916000 | 2916000 | 2916000 | 2916000 | 2916000 | 2916000 | 2916000 | 2916000 | 2916000 | 2916000 | 2916000
|  | 0 | 22.4637 | 44.9274 | 44.9274 | 44.9274 | 44.9274 | 44.9274 | 44.9274 | 44.9274 | 44.9274 | 44.9274 | 44.9274 | 44.9274 | 44.9274 | 44.9274 | 44.9274 | 44.9274 | 44.9274 | 44.9274 | 44.9274 | 44.9274
|  | PLTM off |  | PLTMH on |  | PLTMH off |  | PLTB |  | PLTS |  | PLT PS on |  | PLT PS off |  | PLT Biomassa |  | PLTSa |  | Biogas |  | PJU
| 2010 | 0 | 0 | 0 | 0 | 0 | 0 | 0 | 0 | 0 | 0 | 0 | 0 | 0 | 0 | 0 | 0 | 0 | 0 | 0 | 0 | 0 | 0
| 2011 | 0 | 0 | 0 | 0 | 0 | 0 | 0 | 0 | 0 | 0 | 0 | 0 | 0 | 0 | 0 | 0 | 0 | 0 | 0 | 0 | 1458000 | 22.4637
| 2012 | 0 | 0 | 0 | 0 | 0 | 0 | 0 | 0 | 0 | 0 | 0 | 0 | 0 | 0 | 0 | 0 | 0 | 0 | 0 | 0 | 2916000 | 44.9274
| 2013 | 0 | 0 | 0 | 0 | 0 | 0 | 0 | 0 | 0 | 0 | 0 | 0 | 0 | 0 | 0 | 0 | 0 | 0 | 0 | 0 | 2916000 | 44.9274
| 2014 | 0 | 0 | 0 | 0 | 0 | 0 | 0 | 0 | 0 | 0 | 0 | 0 | 0 | 0 | 0 | 0 | 0 | 0 | 0 | 0 | 2916000 | 44.9274
| 2015 | 0 | 0 | 0 | 0 | 0 | 0 | 0 | 0 | 0 | 0 | 0 | 0 | 0 | 0 | 0 | 0 | 0 | 0 | 0 | 0 | 2916000 | 44.9274
| 2016 | 0 | 0 | 0 | 0 | 0 | 0 | 0 | 0 | 0 | 0 | 0 | 0 | 0 | 0 | 0 | 0 | 0 | 0 | 2640000 | 558.1079 | 2916000 | 44.9274
| 2017 | 33000000 | 95242.224 | 0 | 0 | 0 | 0 | 0 | 0 | 0 | 0 | 0 | 0 | 0 | 0 | 0 | 0 | 0 | 0 | 2640000 | 558.1079 | 2916000 | 44.9274
| 2018 | 64485000 | 186111.9641 | 0 | 0 | 0 | 0 | 0 | 0 | 0 | 0 | 0 | 0 | 0 | 0 | 0 | 0 | 0 | 0 | 2640000 | 558.1079 | 2916000 | 44.9274
| 2019 | 26700000 | 77059.6176 | 75000000 | 42 | 75000000 | 216459.6 | 0 | 0 | 0 | 0 | 0 | 0 | 0 | 0 | 0 | 0 | 15000000 | 51508.8 | 2640000 | 558.1079 | 2916000 | 44.9274
| 2020 | 62730000 | 181046.8094 | 75000000 | 42 | 75000000 | 216459.6 | 0 | 0 | 0 | 0 | 0 | 0 | 0 | 0 | 0 | 0 | 0 | 0 | 2640000 | 558.1079 | 2916000 | 44.9274
| 2021 | 95820000 | 276548.785 | 75000000 | 42 | 75000000 | 216459.6 | 0 | 0 | 0 | 0 | 0 | 0 | 780000000 | 2678457.6 | 0 | 0 | 0 | 0 | 2760000 | 583.4764 | 2916000 | 44.9274
| 2022 | 26016000 | 75085.506 | 75000000 | 42 | 75000000 | 216459.6 | 0 | 0 | 0 | 0 | 0 | 0 | 780000000 | 2678457.6 | 0 | 0 | 0 | 0 | 2760000 | 583.4764 | 2916000 | 44.9274
| 2023 | 0 | 0 | 75000000 | 42 | 75000000 | 216459.6 | 0 | 0 | 0 | 0 | 0 | 0 | 0 | 0 | 0 | 0 | 0 | 0 | 2760000 | 583.4764 | 2916000 | 44.9274
| 2024 | 0 | 0 | 75000000 | 42 | 75000000 | 216459.6 | 0 | 0 | 0 | 0 | 0 | 0 | 0 | 0 | 0 | 0 | 0 | 0 | 2760000 | 583.4764 | 2916000 | 44.9274
| 2025 | 35100000 | 101303.0928 | 75000000 | 42 | 75000000 | 216459.6 | 600000000 | 336 | 120000000 | 672 | 1500000000 | 840 | 0 | 0 | 300000000 | 168 | 0 | 0 | 2760000 | 583.4764 | 2916000 | 44.9274
| 2026 | 0 | 0 | 75000000 | 42 | 75000000 | 216459.6 | 600000000 | 336 | 1200000000 | 672 | 1500000000 | 840 | 0 | 0 | 300000000 | 168 | 0 | 0 | 2760000 | 583.4764 | 2916000 | 44.9274
| 2027 | 0 | 0 | 75000000 | 42 | 75000000 | 216459.6 | 600000000 | 336 | 1200000000 | 672 | 1500000000 | 840 | 0 | 0 | 300000000 | 168 | 0 | 0 | 2760000 | 583.4764 | 2916000 | 44.9274
| 2028 | 0 | 0 | 75000000 | 42 | 75000000 | 216459.6 | 600000000 | 336 | 1200000000 | 672 | 1500000000 | 840 | 0 | 0 | 300000000 | 168 | 0 | 0 | 2760000 | 583.4764 | 2916000 | 44.9274
| 2029 | 0 | 0 | 75000000 | 42 | 75000000 | 216459.6 | 600000000 | 336 | 1200000000 | 672 | 1500000000 | 840 | 0 | 0 | 300000000 | 168 | 0 | 0 | 2760000 | 583.4764 | 2916000 | 44.9274
| 2030 | 0 | 0 | 150000000 | 84 | 150000000 | 432919.2 | 1050000000 | 558 | 2250000000 | 1260 | 3000000000 | 1680 | 0 | 0 | 750000000 | 420 | 0 | 0 | 2760000 | 583.4764 | 2916000 | 44.9274
Note on F36: Dewi Nur Adiyanti: 60 watt = 16.200.000